## Sheet1
id | title | description | body | price | old_price | custom_prices | catalog_id | catalog_title | label | label_color | recommended_items | hidden | item_color | item_param1 | item_param2 | item_param3 | available | vendor | vendorCode | model | market_params | show_on_main | sorting | images | item_features | item_video | delete
42380224 | Накладной аварийный светодиодный светильник OS-NIP-44-A1-10 | <p style="text-align: justify;">Светодиодный светильник накладной для офиса с блоком аварийного питания (БАП) на 1 час автономной работы, мощность 10Вт, размер 595x110мм, класс защиты IP44. </p> | <p style="text-align: justify;">Офисный светильник OS-NIP-44-A1-10 предназначен для монтажа на стенах и потолках. Устройство оснащено блоком аварийного питания, который рассчитан на 1 час автономности. </p> <p>Допускается применение светильника: </p> <ul> <li>В офисных помещениях; </li> <li>В служебных и технических помещениях; </li> <li>В школах и детских садах; </li> <li>В спортивных и театральных залах; </li> <li>В торговых и выставочных помещениях; </li> <li>В подземных переходах и складских помещениях. </li> </ul> <p style="text-align: justify;">При размещении светильника в неотапливаемых помещениях или на улице, необходимо обеспечить защиту от влаги и непогоды. </p> | 2910 |  |  | 42380223 | Аварийные офисные светильники | Аварийный | red | 42380223 |  | Температура свечения: Нейтральный белый -NW¦FFFFFF¦0; Холодный белый -CW¦E7F8FF¦0; Теплый белый -WW¦FCFFE1¦50 | Оптовые скидки: от 1 шт¦0¦0; от 10 шт¦-76¦0; от 100 шт¦-185¦0; от 500 штук¦-510¦0 | Вид рассеивателя: Призма (-PRZ)¦0¦0; Микропризма (-MPR)¦0¦0; Опал (-OPL)¦50¦0; Призматический опал (-OPZ)¦50¦0; Колотый лед (-SHI)¦0¦0 |  | true [1] | Ledora [0] | OS10001 [1] | OS-NIP-44-A1-10 [1] | Тип функционала: Аварийный [0]; Тип светодиода: Epistar 2835/5730 [0]; Класс энергоэффективности: АА+ [0]; Коэффициент мощности(PF/cos φ): 0,98 [0]; Диммер: нет [0]; Драйвер: Встроенный [0]; Климатическое исполнение: УХЛ4 [0]; Класс защиты: IP44 [1]; Время автономной работы: час¦1 [0]; Габариты (ДхШхВ): мм¦595х110х40 [1]; Номинальное напряжение: В¦220 [0]; Диапазон рабочего напряжения: В¦176-264 [0]; Срок службы: часов¦100000 [0]; Мощность: Вт¦10 [1]; Число осветительных модулей: шт¦2 [0]; Гарантия: месяцев¦36 [0]; Диапазон светового потока: Лм¦595-875 [1]; Тип монтажа: Накладной [0] | 1 | 0 | http://i.luxcron.ru/u/7b/8bc5f26ecc11ea9488eed812d195bd/-/OS-NIP-44-A1-10_01.jpg | <h3>Основные характеристики товара:</h3> <ul> <li>Тип: Офисный с блоком аварийного питания (БАП)</li> <li>Мощность: 10Вт</li> <li>Начальный световой поток (Лм):</li> </ul> <table style="border-collapse: collapse; width: 100%; height: 150px; border-width: 0px;" border="1"> <tbody> <tr style="height: 25px;"> <td style="width: 25%; height: 25px; border-width: 0px; text-align: center;">&nbsp;</td> <td style="width: 25%; height: 25px; border-width: 0px; text-align: center;">Теплый (-WW)</td> <td style="width: 25%; height: 25px; border-width: 0px; text-align: center;">Нейтральный (-NW)</td> <td style="width: 25%; height: 25px; border-width: 0px; text-align: center;">Холодный (-CW)</td> </tr> <tr style="height: 25px;"> <td style="width: 25%; height: 25px; border-width: 0px; text-align: left;">Призма (-PRZ)</td> <td style="width: 25%; height: 25px; border-width: 0px; text-align: center;">747</td> <td style="width: 25%; height: 25px; border-width: 0px; text-align: center;">810</td> <td style="width: 25%; height: 25px; border-width: 0px; text-align: center;">875</td> </tr> <tr style="height: 25px;"> <td style="width: 25%; height: 25px; border-width: 0px; text-align: left;">Микропризма (-MPR)</td> <td style="width: 25%; height: 25px; border-width: 0px; text-align: center;">747</td> <td style="width: 25%; height: 25px; border-width: 0px; text-align: center;">810</td> <td style="width: 25%; height: 25px; border-width: 0px; text-align: center;">875</td> </tr> <tr style="height: 25px;"> <td style="width: 25%; height: 25px; border-width: 0px; text-align: left;">Колотый лед (-SHI)</td> <td style="width: 25%; height: 25px; border-width: 0px; text-align: center;">747</td> <td style="width: 25%; height: 25px; border-width: 0px; text-align: center;">810</td> <td style="width: 25%; height: 25px; border-width: 0px; text-align: center;">875</td> </tr> <tr style="height: 25px;"> <td style="width: 25%; height: 25px; border-width: 0px; text-align: left;">Опал (-OPL)</td> <td style="width: 25%; height: 25px; border-width: 0px; text-align: center;">595</td> <td style="width: 25%; height: 25px; border-width: 0px; text-align: center;">648</td> <td style="width: 25%; height: 25px; border-width: 0px; text-align: center;">700</td> </tr> <tr style="height: 25px;"> <td style="width: 25%; height: 25px; border-width: 0px; text-align: left;">Опал призмат. (-OPZ)</td> <td style="width: 25%; height: 25px; border-width: 0px; text-align: center;">595</td> <td style="width: 25%; height: 25px; border-width: 0px; text-align: center;">648</td> <td style="width: 25%; height: 25px; border-width: 0px; text-align: center;">700</td> </tr> </tbody> </table> <ul> <li>Номинальное напряжение: 220В</li> <li>Диапазон напряжения: 176-264 В</li> <li>Частота питающей сети: 50Гц/60Гц</li> <li>Заземление: Да</li> <li>Защита от перепадов напряжения: Да</li> <li>Защита от короткого замыкания: Да</li> <li>Коэффициент мощности (PF/cos &phi;):0,98</li> <li>Класс электробезопасности: (I)</li> <li>Класс энергоэффективности: А++</li> <li>Индекс цветопередачи: RA&gt;80</li> <li>Коэффициент пульсации: &lt; 5%</li> <li>Угол рассеивания: 120&deg;</li> </ul> <h3>Конструкция</h3> <ul> <li>Тип монтажа: Накладной</li> <li>Длина: 595 мм</li> <li>Ширина: 110 мм</li> <li>Высота: 40 мм</li> <li>Материал корпуса: Сталь 0,5 мм</li> <li>Цвет корпуса: Белый</li> <li>Вес: 0,7 кг</li> <li>Степень защиты: IP44</li> <li>Климатическое исполнение: УХЛ4</li> <li>Диапазон рабочей температуры: -20&deg; - +40&deg; </li> <li>Светодиоды: Epistar 2835/5730</li> </ul> <h3>Дополнительные свойства:</h3> <ul> <li>Количество светодиодных модулей: 2 шт.</li> <li>Вывод подключения: Провод/ клемма</li> <li>Блок аварийного питания (БАП): Да</li> <li>Автономность: 1 час</li> <li>Диммирование: Нет</li> <li>Источник питания: Встроенный драйвер</li> <li>Гарантия: 36 месяцев</li> <li>Ресурс работы: 100 000 часов</li> <li>Производитель: LEDORA</li> <li>Страна производства: Россия</li> <li>Соответствие сертификатам: ГОСТ Р МЭК 60598-1-2011, № 123-ФЗ</li> </ul> <p style="text-align: center;"><img class="imagezoom" style="border-style: solid;" title="Схема аварийного светильника OS-NIP-44-A1-10" src="&lt;!--{file:59557250dce463c0}--&gt;" alt="Схема LED светильника с БАП на 1 час работы мощностью 10Вт размером 595x110мм IP44" width="50%" height="50%" /></p>
42475017 | Накладной аварийный светодиодный светильник OS-NIP-44-A1-20 | <p style="text-align: justify;">Светодиодный светильник накладной для офиса с блоком аварийного питания (БАП) на 1 час автономной работы, мощность 20Вт, размер 595x180мм, класс защиты IP44 . </p> | <p>Светодиодный светильник OS-NIP-44-A1-20 имеет металлический корпусом для накладного монтажа и оборудован блоком автономного питания на 1 час работы. </p> <p>Сфера применения: </p> <ul> <li>Административные помещения и офисы; </li> <li>Технические и служебные комнаты; </li> <li>Образовательные учреждения; </li> <li>Спортзалы и тренировочные комнаты; </li> <li>Выставки, музеи и аналогичные помещения; </li> <li>Склады, переходы и т.п. </li> </ul> <p>Допускается применение на улице, при условии защищенности от дождя и других осадков. </p> | 3060 |  |  | 42380223 | Аварийные офисные светильники | Аварийный | red | 42380223 |  | Температура свечения: Нейтральный белый -NW¦FFFFFF¦0; Холодный белый -CW¦E7F8FF¦0; Теплый белый -WW¦FCFFE1¦50 | Оптовые скидки: от 1 шт¦0¦0; от 10 шт¦-85¦0; от 100 шт¦-195¦0; от 500 штук¦-520¦0 | Вид рассеивателя: Призма (-PRZ)¦0¦0; Микропризма (-MPR)¦0¦0; Опал (-OPL)¦50¦0; Призматический опал (-OPZ)¦50¦0; Колотый лед (-SHI)¦0¦0 |  | true [1] | Ledora [0] | OS10002 [1] | OS-NIP-44-A1-20 [1] | Тип функционала: Аварийный [0]; Тип светодиода: Epistar 2835/5730 [0]; Класс энергоэффективности: АА+ [0]; Коэффициент мощности(PF/cos φ): 0,98 [0]; Диммер: нет [0]; Драйвер: Встроенный [0]; Климатическое исполнение: УХЛ4 [0]; Класс защиты: IP44 [1]; Время автономной работы: час¦1 [0]; Габариты (ДхШхВ): мм¦595х180х40 [1]; Номинальное напряжение: В¦220 [0]; Диапазон рабочего напряжения: В¦176-264 [0]; Срок службы: часов¦100000 [0]; Мощность: Вт¦20 [1]; Число осветительных модулей: шт¦2 [0]; Гарантия: месяцев¦36 [0]; Диапазон светового потока: Лм¦1230-1800 [1]; Тип монтажа: Накладной [0] |  | 0 | http://i.luxcron.ru/u/7b/b949be6ecc11ea88a9a7a1bd990bb0/-/OS-NIP-44-A1-20_01.jpg | <h3>Основные характеристики товара:</h3> <ul> <li>Тип: Офисный с блоком аварийного питания (БАП)</li> <li>Мощность: 20Вт</li> <li>Начальный световой поток: (Лм)</li> </ul> <table style="border-collapse: collapse; width: 100%; height: 150px; border-width: 0px;" border="1"> <tbody> <tr style="height: 25px;"> <td style="width: 25%; height: 25px; border-width: 0px; text-align: center;">&nbsp;</td> <td style="width: 25%; height: 25px; border-width: 0px; text-align: center;">Теплый (-WW)</td> <td style="width: 25%; height: 25px; border-width: 0px; text-align: center;">Нейтральный (-NW)</td> <td style="width: 25%; height: 25px; border-width: 0px; text-align: center;">Холодный (-CW)</td> </tr> <tr style="height: 25px;"> <td style="width: 25%; height: 25px; border-width: 0px; text-align: left;">Призма (-PRZ)</td> <td style="width: 25%; height: 25px; border-width: 0px; text-align: center;">1538</td> <td style="width: 25%; height: 25px; border-width: 0px; text-align: center;">1665</td> <td style="width: 25%; height: 25px; border-width: 0px; text-align: center;">1800</td> </tr> <tr style="height: 25px;"> <td style="width: 25%; height: 25px; border-width: 0px; text-align: left;">Микропризма (-MPR)</td> <td style="width: 25%; height: 25px; border-width: 0px; text-align: center;">1538</td> <td style="width: 25%; height: 25px; border-width: 0px; text-align: center;">1665</td> <td style="width: 25%; height: 25px; border-width: 0px; text-align: center;">1800</td> </tr> <tr style="height: 25px;"> <td style="width: 25%; height: 25px; border-width: 0px; text-align: left;">Колотый лед (-SHI)</td> <td style="width: 25%; height: 25px; border-width: 0px; text-align: center;">1538</td> <td style="width: 25%; height: 25px; border-width: 0px; text-align: center;">1665</td> <td style="width: 25%; height: 25px; border-width: 0px; text-align: center;">1800</td> </tr> <tr style="height: 25px;"> <td style="width: 25%; height: 25px; border-width: 0px; text-align: left;">Опал (-OPL)</td> <td style="width: 25%; height: 25px; border-width: 0px; text-align: center;">1230</td> <td style="width: 25%; height: 25px; border-width: 0px; text-align: center;">1332</td> <td style="width: 25%; height: 25px; border-width: 0px; text-align: center;">1440</td> </tr> <tr style="height: 25px;"> <td style="width: 25%; height: 25px; border-width: 0px; text-align: left;">Опал призмат. (-OPZ)</td> <td style="width: 25%; height: 25px; border-width: 0px; text-align: center;">1230</td> <td style="width: 25%; height: 25px; border-width: 0px; text-align: center;">1332</td> <td style="width: 25%; height: 25px; border-width: 0px; text-align: center;">1440</td> </tr> </tbody> </table> <ul> <li>Номинальное напряжение: 220В</li> <li>Диапазон напряжения: 176-264 В</li> <li>Частота питающей сети: 50Гц/60Гц</li> <li>Заземление: Да</li> <li>Защита от перепадов напряжения: Да</li> <li>Защита от короткого замыкания: Да</li> <li>Коэффициент мощности (PF/cos &phi;):0,98</li> <li>Класс электробезопасности: (I)</li> <li>Класс энергоэффективности: А++</li> <li>Индекс цветопередачи: RA&gt;80</li> <li>Коэффициент пульсации: &lt;0,5%</li> <li>Угол рассеивания: 120&deg;</li> </ul> <h3>Конструкция</h3> <ul> <li>Тип монтажа: Накладной</li> <li>Длина: 595 мм</li> <li>Ширина: 180 мм</li> <li>Высота: 40 мм</li> <li>Материал корпуса: Сталь 0,5 мм</li> <li>Цвет корпуса: Белый</li> <li>Вес: 1,5 кг</li> <li>Степень защиты: IP44</li> <li>Климатическое исполнение: УХЛ4</li> <li>Диапазон рабочей температуры: -20&deg; - +40&deg; </li> <li>Светодиоды: Epistar 2835/5730</li> </ul> <h3>Дополнительные свойства:</h3> <ul> <li>Количество светодиодных модулей: 2 шт.</li> <li>Вывод подключения: Провода</li> <li>Блок аварийного питания (БАП): Да</li> <li>Автономность: 1 час</li> <li>Диммирование: Нет</li> <li>Драйвер: Встроенный</li> <li>Гарантия: 36 месяцев</li> <li>Ресурс работы: 100 000 часов</li> <li>Производитель: Ledora</li> <li>Страна производства: Россия</li> <li>Соответствие сертификатам: ГОСТ Р МЭК 60598-1-2011, № 123-ФЗ.</li> </ul> <p style="text-align: center;"><img class="imagezoom" style="border-style: solid;" title="Схема аварийного светильника OS-NIP-44-A1-20" src="&lt;!--{file:c8c614212e2632f5}--&gt;" alt="Схема LED светильника с БАП на 1 час работы мощностью 20Вт размером 595x180мм IP44" width="50%" height="50%" /></p>
42485440 | Накладной аварийный светодиодный светильник OS-NIP-44-A1-20L | <p style="text-align: justify;">Светодиодный светильник накладной для офиса с блоком аварийного питания (БАП) на 1 час автономной работы, мощность 20Вт, размер 1195x110мм, класс защиты IP44. </p> | <p>Светильник светодиодный OS-NIP-44-A1-20L оснащен металлическим корпусом для монтажа накладного типа с защитой IP44. Дополнительно, он укомплектован БАП-1 (блок аварийного питания с АКБ на 1 час поддержки работы). </p> <p>Область применения: </p> <ul> <li>Помещения музеев и выставок; </li> <li>Магазины и другие торговых помещениях; </li> <li>Спортивные учреждения; </li> <li>Офисы; </li> <li>Подземные переходы и складские помещения; </li> <li>Помещения образовательного назначения; </li> <li>Промышленные и служебные комнаты. </li> </ul> <p>Светильник может устанавливаться вне строений, при наличии защиты от влаги и осадков. </p> | 3100 |  |  | 42380223 | Аварийные офисные светильники | Аварийный | red | 42380223 |  | Температура свечения: Нейтральный белый -NW¦FFFFFF¦0; Холодный белый -CW¦E7F8FF¦0; Теплый белый -WW¦FCFFE1¦50 | Оптовые скидки: от 1 шт¦0¦0; от 10 шт¦-89¦0; от 100 шт¦-178¦0; от 500 штук¦-525¦0 | Вид рассеивателя: Призма (-PRZ)¦0¦0; Микропризма (-MPR)¦0¦0; Опал (-OPL)¦50¦0; Призматический опал (-OPZ)¦50¦0; Колотый лед (-SHI)¦0¦0 |  | true [1] | Ledora [0] | OS10003 [1] | OS-NIP-44-A1-20L [1] | Тип функционала: Аварийный [0]; Тип светодиода: Epistar 2835/5730 [0]; Класс энергоэффективности: АА+ [0]; Коэффициент мощности(PF/cos φ): 0,98 [0]; Диммер: нет [0]; Драйвер: Встроенный [0]; Климатическое исполнение: УХЛ4 [0]; Класс защиты: IP44 [1]; Время автономной работы: час¦1 [0]; Габариты (ДхШхВ): мм¦1195х110х40 [1]; Номинальное напряжение: В¦220 [0]; Диапазон рабочего напряжения: В¦176-264 [0]; Срок службы: часов¦100000 [0]; Мощность: Вт¦20 [1]; Число осветительных модулей: шт¦2 [0]; Гарантия: месяцев¦36 [0]; Диапазон светового потока: Лм¦1230-1800 [1]; Тип монтажа: Накладной [0] |  | 0 | http://i.luxcron.ru/u/7b/e901c26ecc11ea8064ca9058e3677a/-/OS-NIP-44-A1-20L_01.jpg | <h3>Основные характеристики товара:</h3> <ul> <li>Тип: Офисный с блоком аварийного питания (БАП)</li> <li>Мощность: 20Вт</li> <li>Начальный световой поток: (Лм)</li> </ul> <table style="border-collapse: collapse; width: 100%; height: 150px; border-width: 0px;" border="1"> <tbody> <tr style="height: 25px;"> <td style="width: 25%; height: 25px; border-width: 0px; text-align: center;">&nbsp;</td> <td style="width: 25%; height: 25px; border-width: 0px; text-align: center;">Теплый (-WW)</td> <td style="width: 25%; height: 25px; border-width: 0px; text-align: center;">Нейтральный (-NW)</td> <td style="width: 25%; height: 25px; border-width: 0px; text-align: center;">Холодный (-CW)</td> </tr> <tr style="height: 25px;"> <td style="width: 25%; height: 25px; border-width: 0px; text-align: left;">Призма (-PRZ)</td> <td style="width: 25%; height: 25px; border-width: 0px; text-align: center;">1538</td> <td style="width: 25%; height: 25px; border-width: 0px; text-align: center;">1665</td> <td style="width: 25%; height: 25px; border-width: 0px; text-align: center;">1800</td> </tr> <tr style="height: 25px;"> <td style="width: 25%; height: 25px; border-width: 0px; text-align: left;">Микропризма (-MPR)</td> <td style="width: 25%; height: 25px; border-width: 0px; text-align: center;">1538</td> <td style="width: 25%; height: 25px; border-width: 0px; text-align: center;">1665</td> <td style="width: 25%; height: 25px; border-width: 0px; text-align: center;">1800</td> </tr> <tr style="height: 25px;"> <td style="width: 25%; height: 25px; border-width: 0px; text-align: left;">Колотый лед (-SHI)</td> <td style="width: 25%; height: 25px; border-width: 0px; text-align: center;">1538</td> <td style="width: 25%; height: 25px; border-width: 0px; text-align: center;">1665</td> <td style="width: 25%; height: 25px; border-width: 0px; text-align: center;">1800</td> </tr> <tr style="height: 25px;"> <td style="width: 25%; height: 25px; border-width: 0px; text-align: left;">Опал (-OPL)</td> <td style="width: 25%; height: 25px; border-width: 0px; text-align: center;">1230</td> <td style="width: 25%; height: 25px; border-width: 0px; text-align: center;">1332</td> <td style="width: 25%; height: 25px; border-width: 0px; text-align: center;">1440</td> </tr> <tr style="height: 25px;"> <td style="width: 25%; height: 25px; border-width: 0px; text-align: left;">Опал призмат. (-OPZ)</td> <td style="width: 25%; height: 25px; border-width: 0px; text-align: center;">1230</td> <td style="width: 25%; height: 25px; border-width: 0px; text-align: center;">1332</td> <td style="width: 25%; height: 25px; border-width: 0px; text-align: center;">1440</td> </tr> </tbody> </table> <ul> <li>Номинальное напряжение: 220В</li> <li>Диапазон напряжения: 176-264 В</li> <li>Частота питающей сети: 50Гц/60Гц</li> <li>Заземление: Да</li> <li>Защита от перепадов напряжения: Да</li> <li>Защита от короткого замыкания: Да</li> <li>Коэффициент мощности (PF/cos &phi;):0,98</li> <li>Класс электробезопасности: (I)</li> <li>Класс энергоэффективности: А++</li> <li>Индекс цветопередачи: RA&gt;80</li> <li>Коэффициент пульсации: &lt;0,5%</li> <li>Угол рассеивания: 120&deg;</li> </ul> <h3>Конструкция</h3> <ul> <li>Тип монтажа: Накладной</li> <li>Длина: 1195 мм</li> <li>Ширина: 110 мм</li> <li>Высота: 40 мм</li> <li>Материал корпуса: Сталь, 0,5 мм</li> <li>Цвет корпуса: Белый</li> <li>Вес: 1,8 кг</li> <li>Степень защиты: IP44</li> <li>Климатическое исполнение: УХЛ4</li> <li>Диапазон рабочей температуры: -20&deg; - +40&deg; </li> <li>Светодиоды: Epistar 2835/5730</li> </ul> <h3>Дополнительные свойства:</h3> <ul> <li>Количество светодиодных модулей: 2 шт.</li> <li>Вывод подключения: Провода</li> <li>Блок аварийного питания (БАП): Да</li> <li>Автономность: 1 час</li> <li>Диммирование: Нет</li> <li>Драйвер: Встроенный</li> <li>Гарантия: 36 месяцев</li> <li>Ресурс работы: 100 000 часов</li> <li>Производитель: Ledora</li> <li>Страна производства: Россия</li> <li>Соответствие сертификатам: ГОСТ Р МЭК 60598-1-2011, № 123-Ф</li> </ul> <p style="text-align: center;"><img class="imagezoom" style="border-style: solid;" title="Схема аварийного светильника OS-NIP-44-A1-20L" src="&lt;!--{file:ae67f009913c1ffb}--&gt;" alt="Схема LED светильника с БАП на 1 час работы мощностью 20Вт размером 1195x110мм IP44" width="50%" height="50%" /></p>
42493528 | Универсальный аварийный светодиодный светильник OS-UIP-44-A1-36 | <p style="text-align: justify;">Светодиодный светильник универсальный для офиса с блоком аварийного питания (БАП) на 1 час автономной работы, мощность 36Вт, размер 595x595мм, класс защиты IP44. </p> | <p>Светильник на светодиодах OS-UIP-44-A1-36 универсального типа, может монтироваться на стены, потолки или подвесные крепления. Устройство оборудовано блоком аварийного питания, который способен обеспечить штатный уровень освещения в течении 1 часа. </p> <p>Светильник предназначен для использования в: </p> <ul> <li>Помещениях образовательного назначения; </li> <li>Подземных переходах и складских помещениях; </li> <li>Офисах; </li> <li>Спортивных учреждениях; </li> <li>Магазинах и других торговых помещениях; </li> <li>Помещениях музеев и выставок; </li> <li>Промышленных и служебных комнатах. </li> </ul> <p>При необходимости, допускается установка вне помещений, при условии защиты от влаги. </p> | 3350 |  |  | 42380223 | Аварийные офисные светильники | Аварийный | red | 42380223 |  | Температура свечения: Нейтральный белый -NW¦FFFFFF¦0; Холодный белый -CW¦E7F8FF¦0; Теплый белый -WW¦FCFFE1¦50 | Оптовые скидки: от 1 шт¦0¦0; от 10 шт¦-65¦0; от 100 шт¦-172¦0; от 500 штук¦-430¦0 | Вид рассеивателя: Призма (-PRZ)¦0¦0; Микропризма (-MPR)¦0¦0; Опал (-OPL)¦50¦0; Призматический опал (-OPZ)¦50¦0; Колотый лед (-SHI)¦0¦0 |  | true [1] | Ledora [0] | OS10004 [1] | OS-UIP-44-A1-36 [1] | Тип функционала: Аварийный [0]; Тип светодиода: Epistar 2835/5730 [0]; Класс энергоэффективности: АА+ [0]; Коэффициент мощности(PF/cos φ): 0,98 [0]; Диммер: нет [0]; Драйвер: Встроенный [0]; Климатическое исполнение: УХЛ4 [0]; Класс защиты: IP44 [1]; Время автономной работы: час¦1 [0]; Габариты (ДхШхВ): мм¦595х595х40 [1]; Номинальное напряжение: В¦220 [0]; Диапазон рабочего напряжения: В¦176-264 [0]; Срок службы: часов¦100000 [0]; Мощность: Вт¦36 [1]; Число осветительных модулей: шт¦4 [0]; Гарантия: месяцев¦36 [0]; Диапазон светового потока: Лм¦2323-3400 [1]; Тип монтажа: Универсальный, Армстронг [0] |  | 0 | http://i.luxcron.ru/u/7f/70fd366ecc11eab4f089a2e8808e97/-/OS-UIP-44-A1-36_01.jpg | <h3>Основные характеристики товара:</h3> <ul> <li>Тип: Офисный с блоком аварийного питания (БАП)</li> <li>Мощность: 36Вт</li> <li>Начальный световой поток: (Лм)</li> </ul> <table style="border-collapse: collapse; width: 100%; height: 150px; border-width: 0px;" border="1"> <tbody> <tr style="height: 25px;"> <td style="width: 25%; height: 25px; border-width: 0px; text-align: center;">&nbsp;</td> <td style="width: 25%; height: 25px; border-width: 0px; text-align: center;">Теплый (-WW)</td> <td style="width: 25%; height: 25px; border-width: 0px; text-align: center;">Нейтральный (-NW)</td> <td style="width: 25%; height: 25px; border-width: 0px; text-align: center;">Холодный (-CW)</td> </tr> <tr style="height: 25px;"> <td style="width: 25%; height: 25px; border-width: 0px; text-align: left;">Призма (-PRZ)</td> <td style="width: 25%; height: 25px; border-width: 0px; text-align: center;">2904</td> <td style="width: 25%; height: 25px; border-width: 0px; text-align: center;">3145</td> <td style="width: 25%; height: 25px; border-width: 0px; text-align: center;">3400</td> </tr> <tr style="height: 25px;"> <td style="width: 25%; height: 25px; border-width: 0px; text-align: left;">Микропризма (-MPR)</td> <td style="width: 25%; height: 25px; border-width: 0px; text-align: center;">2904</td> <td style="width: 25%; height: 25px; border-width: 0px; text-align: center;">3145</td> <td style="width: 25%; height: 25px; border-width: 0px; text-align: center;">3400</td> </tr> <tr style="height: 25px;"> <td style="width: 25%; height: 25px; border-width: 0px; text-align: left;">Колотый лед (-SHI)</td> <td style="width: 25%; height: 25px; border-width: 0px; text-align: center;">2904</td> <td style="width: 25%; height: 25px; border-width: 0px; text-align: center;">3145</td> <td style="width: 25%; height: 25px; border-width: 0px; text-align: center;">3400</td> </tr> <tr style="height: 25px;"> <td style="width: 25%; height: 25px; border-width: 0px; text-align: left;">Опал (-OPL)</td> <td style="width: 25%; height: 25px; border-width: 0px; text-align: center;">2323</td> <td style="width: 25%; height: 25px; border-width: 0px; text-align: center;">2516</td> <td style="width: 25%; height: 25px; border-width: 0px; text-align: center;">2720</td> </tr> <tr style="height: 25px;"> <td style="width: 25%; height: 25px; border-width: 0px; text-align: left;">Опал призмат. (-OPZ)</td> <td style="width: 25%; height: 25px; border-width: 0px; text-align: center;">2323</td> <td style="width: 25%; height: 25px; border-width: 0px; text-align: center;">2516</td> <td style="width: 25%; height: 25px; border-width: 0px; text-align: center;">2720</td> </tr> </tbody> </table> <ul> <li>Номинальное напряжение: 220В</li> <li>Диапазон напряжения: 176-264 В</li> <li>Частота питающей сети: 50Гц/60Гц</li> <li>Заземление: Да</li> <li>Защита от перепадов напряжения: Да</li> <li>Защита от короткого замыкания: Да</li> <li>Коэффициент мощности (PF/cos &phi;):0,98</li> <li>Класс электробезопасности: (I)</li> <li>Класс энергоэффективности: А++</li> <li>Индекс цветопередачи: RA&gt;80</li> <li>Коэффициент пульсации: &lt;0,5%</li> <li>Угол рассеивания: 120&deg;</li> </ul> <h3>Конструкция</h3> <ul> <li>Тип монтажа: Универсальный</li> <li>Длина: 595 мм</li> <li>Ширина: 595 мм</li> <li>Высота: 40 мм</li> <li>Материал корпуса: Сталь 0,5 мм</li> <li>Цвет корпуса: Белый</li> <li>Степень защиты: IP44</li> <li>Климатическое исполнение: УХЛ4</li> <li>Диапазон рабочей температуры: -20&deg; - +40&deg; </li> <li>Светодиоды: Epistar 2835</li> </ul> <h3>Дополнительные свойства:</h3> <ul> <li>Количество светодиодных модулей: 4 шт.</li> <li>Вывод подключения: Провода</li> <li>Блок аварийного питания (БАП): Да</li> <li>Автономность: 1 час</li> <li>Диммирование: Нет</li> <li>Драйвер: Встроенный</li> <li>Гарантия: 36 месяцев</li> <li>Ресурс работы: 100 000 часов</li> <li>Производитель: Ledora</li> <li>Страна производства: Россия</li> <li>Соответствие сертификатам: ГОСТ Р МЭК 60598-1-2011, № 123-Ф</li> </ul> <p style="text-align: center;"><img class="imagezoom" style="border-style: solid;" title="Схема аварийного светильника OS-UIP-44-A1-36" src="&lt;!--{file:b9ea099c0adcba2f}--&gt;" alt="Схема LED светильника с БАП на 1 час работы мощностью 36Вт размером 595x595мм IP44" width="50%" height="50%" /></p>
42493609 | Универсальный аварийный светодиодный светильник OS-UIP-44-A1-40 | <p style="text-align: justify;">Светодиодный светильник универсальный для офиса с блоком аварийного питания (БАП) на 1 час автономной работы, мощность 40Вт, размер 595x595мм, класс защиты IP44 . </p> | <p>Светодиодный светильник OS-UIP-44-A1-40 имеет корпус универсального типа, с защитой IP44. Универсальное крепление светильника, допускает установку на потолки и стены. Авариный блок питания обеспечивает автономную работу в течении 1 часа. </p> <p>Области применения: </p> <ul> <li>Спортивные учреждения; </li> <li>Помещения образовательного назначения; </li> <li>Магазины и других торговые помещения; </li> <li>Подземные переходы и складские помещения; </li> <li>Помещения музеев и выставок; </li> <li>Офисы; </li> <li>Промышленные и служебные комнаты. </li> </ul> <p>Установка светильника допускается при защиты от осадков и попадания влаги. </p> | 3375 |  |  | 42380223 | Аварийные офисные светильники | Аварийный | red | 42380223 |  | Температура свечения: Нейтральный белый -NW¦FFFFFF¦0; Холодный белый -CW¦E7F8FF¦0; Теплый белый -WW¦FCFFE1¦50 | Оптовые скидки: от 1 шт¦0¦0; от 10 шт¦-67¦0; от 100 шт¦-159¦0; от 500 штук¦-475¦0 | Вид рассеивателя: Призма (-PRZ)¦0¦0; Микропризма (-MPR)¦0¦0; Опал (-OPL)¦50¦0; Призматический опал (-OPZ)¦50¦0; Колотый лед (-SHI)¦0¦0 |  | true [1] | Ledora [0] | OS10005 [1] | OS-UIP-44-A1-40 [1] | Тип функционала: Аварийный [0]; Тип светодиода: Epistar 2835/5730 [0]; Класс энергоэффективности: АА+ [0]; Коэффициент мощности(PF/cos φ): 0,98 [0]; Диммер: нет [0]; Драйвер: Встроенный [0]; Климатическое исполнение: УХЛ4 [0]; Класс защиты: IP44 [1]; Время автономной работы: час¦1 [0]; Габариты (ДхШхВ): мм¦595х595х40 [1]; Номинальное напряжение: В¦220 [0]; Диапазон рабочего напряжения: В¦176-264 [0]; Срок службы: часов¦100000 [0]; Мощность: Вт¦40 [1]; Число осветительных модулей: шт¦4 [0]; Гарантия: месяцев¦36 [0]; Диапазон светового потока: Лм¦2494-3650 [1]; Тип монтажа: Универсальный, Армстронг [0] |  | 0 | http://i.luxcron.ru/u/f2/86df9e7a8d11ea9458ddf76a579759/-/OS-UIP-44-A1-40_01.jpg | <h3>Основные характеристики товара:</h3> <ul> <li>Тип: Офисный с блоком аварийного питания (БАП)</li> <li>Мощность: 40Вт</li> <li>Начальный световой поток (Лм):</li> </ul> <table style="border-collapse: collapse; width: 100%; height: 150px; border-width: 0px;" border="1"> <tbody> <tr style="height: 25px;"> <td style="width: 25%; height: 25px; border-width: 0px; text-align: center;">&nbsp;</td> <td style="width: 25%; height: 25px; border-width: 0px; text-align: center;">Теплый (-WW)</td> <td style="width: 25%; height: 25px; border-width: 0px; text-align: center;">Нейтральный (-NW)</td> <td style="width: 25%; height: 25px; border-width: 0px; text-align: center;">Холодный (-CW)</td> </tr> <tr style="height: 25px;"> <td style="width: 25%; height: 25px; border-width: 0px; text-align: left;">Призма (-PRZ)</td> <td style="width: 25%; height: 25px; border-width: 0px; text-align: center;">3118</td> <td style="width: 25%; height: 25px; border-width: 0px; text-align: center;">3377</td> <td style="width: 25%; height: 25px; border-width: 0px; text-align: center;">3650</td> </tr> <tr style="height: 25px;"> <td style="width: 25%; height: 25px; border-width: 0px; text-align: left;">Микропризма (-MPR)</td> <td style="width: 25%; height: 25px; border-width: 0px; text-align: center;">3118</td> <td style="width: 25%; height: 25px; border-width: 0px; text-align: center;">3377</td> <td style="width: 25%; height: 25px; border-width: 0px; text-align: center;">3650</td> </tr> <tr style="height: 25px;"> <td style="width: 25%; height: 25px; border-width: 0px; text-align: left;">Колотый лед (-SHI)</td> <td style="width: 25%; height: 25px; border-width: 0px; text-align: center;">3118</td> <td style="width: 25%; height: 25px; border-width: 0px; text-align: center;">3377</td> <td style="width: 25%; height: 25px; border-width: 0px; text-align: center;">3650</td> </tr> <tr style="height: 25px;"> <td style="width: 25%; height: 25px; border-width: 0px; text-align: left;">Опал (-OPL)</td> <td style="width: 25%; height: 25px; border-width: 0px; text-align: center;">2494</td> <td style="width: 25%; height: 25px; border-width: 0px; text-align: center;">2701</td> <td style="width: 25%; height: 25px; border-width: 0px; text-align: center;">2920</td> </tr> <tr style="height: 25px;"> <td style="width: 25%; height: 25px; border-width: 0px; text-align: left;">Опал призмат. (-OPZ)</td> <td style="width: 25%; height: 25px; border-width: 0px; text-align: center;">2494</td> <td style="width: 25%; height: 25px; border-width: 0px; text-align: center;">2701</td> <td style="width: 25%; height: 25px; border-width: 0px; text-align: center;">2920</td> </tr> </tbody> </table> <ul> <li>Номинальное напряжение: 220В</li> <li>Диапазон напряжения: 176-264 В</li> <li>Частота питающей сети: 50Гц/60Гц</li> <li>Заземление: Да</li> <li>Защита от перепадов напряжения: Да</li> <li>Защита от короткого замыкания: Да</li> <li>Коэффициент мощности (PF/cos &phi;):0,98</li> <li>Класс электробезопасности: (I)</li> <li>Класс энергоэффективности: А++</li> <li>Индекс цветопередачи: RA&gt;80</li> <li>Коэффициент пульсации: &lt;0,5%</li> <li>Угол рассеивания: 120&deg;</li> </ul> <h3>Конструкция</h3> <ul> <li>Тип монтажа: Универсальный</li> <li>Длина: 595 мм</li> <li>Ширина: 595 мм</li> <li>Высота: 40 мм</li> <li>Материал корпуса: Сталь 0,5 мм</li> <li>Цвет корпуса: Белый</li> <li>Вес: 2,7 кг</li> <li>Степень защиты: IP44</li> <li>Климатическое исполнение: УХЛ4</li> <li>Диапазон рабочей температуры: -20&deg; - +40&deg;</li> <li>Светодиоды: Epistar 2835/5730</li> </ul> <h3>Дополнительные свойства:</h3> <ul> <li>Количество светодиодных модулей: 4 шт.</li> <li>Вывод подключения: Провода</li> <li>Блок аварийного питания (БАП): Да</li> <li>Автономность: 1 час</li> <li>Диммирование: Нет</li> <li>Драйвер: Встроенный</li> <li>Гарантия: 36 месяцев</li> <li>Ресурс работы: 100 000 часов</li> <li>Производитель: Ledora</li> <li>Страна производства: Россия</li> <li>Соответствие сертификатам: ГОСТ Р МЭК 60598-1-2011, № 123-ФЗ</li> </ul> <p style="text-align: center;"><img class="imagezoom" style="border-style: solid;" title="Схема офисного светильника OS-UIP-44-A1-40" src="&lt;!--{file:2c43d92dead549fd}--&gt;" alt="Схема LED светильника с БАП на 1 час работы мощностью 40Вт размером 595x595мм IP44" width="50%" height="50%" /></p>
42493610 | Накладной аварийный светодиодный светильник OS-NIP-44-A1-40L | <p style="text-align: justify;">Светодиодный светильник накладной для офиса с блоком аварийного питания (БАП) на 1 час автономной работы, мощность 40Вт, размер 1195x180мм, класс защиты IP44. </p> | <p>Светильник светодиодный OS-NIP-44-A1-40L имеет металлический корпус накладного типа с защитой IP44. Благодаря блоку автономного питания с аккумуляторами, устройство может в обесточенных зонах до 1 часа. </p> <p>Он может применяться в: </p> <ul> <li>Спортивных учреждениях; </li> <li>Помещениях музеев и выставок; </li> <li>Магазинах и других торговых помещениях; </li> <li>Промышленных и служебные комнатах; </li> <li>Подземных переходах и складских помещениях; </li> <li>Офисных и административных зданиях; </li> <li>Помещениях образовательного назначения. </li> </ul> <p>При необходимости, допускается установка вне помещений. Защита от влаги и осадков в подобных случаях - обязательна. </p> | 3410 |  |  | 42380223 | Аварийные офисные светильники | Аварийный | red | 42380223 |  | Температура свечения: Нейтральный белый -NW¦FFFFFF¦0; Холодный белый -CW¦E7F8FF¦0; Теплый белый -WW¦FCFFE1¦50 | Оптовые скидки: от 1 шт¦0¦0; от 10 шт¦-75¦0; от 100 шт¦-190¦0; от 500 штук¦-510¦0 | Вид рассеивателя: Призма (-PRZ)¦0¦0; Микропризма (-MPR)¦0¦0; Опал (-OPL)¦50¦0; Призматический опал (-OPZ)¦50¦0; Колотый лед (-SHI)¦0¦0 |  | true [1] | Ledora [0] | OS10006 [1] | OS-NIP-44-A1-40L [1] | Тип функционала: Аварийный [0]; Тип светодиода: Epistar 2835/5730 [0]; Класс энергоэффективности: АА+ [0]; Коэффициент мощности(PF/cos φ): 0,98 [0]; Диммер: нет [0]; Драйвер: Встроенный [0]; Климатическое исполнение: УХЛ4 [0]; Класс защиты: IP44 [1]; Время автономной работы: час¦1 [0]; Габариты (ДхШхВ): мм¦1195х180х40 [1]; Номинальное напряжение: В¦220 [0]; Диапазон рабочего напряжения: В¦176-264 [0]; Срок службы: часов¦100000 [0]; Мощность: Вт¦40 [1]; Число осветительных модулей: шт¦4 [0]; Гарантия: месяцев¦36 [0]; Диапазон светового потока: Лм¦2494-3650 [1]; Тип монтажа: Накладной [0] |  | 0 | http://i.luxcron.ru/u/7c/1cd59c6ecc11eabb0ba62c167ed205/-/OS-NIP-44-A1-40L_01.jpg | <h3>Основные характеристики товара:</h3> <ul> <li>Тип: Офисный с блоком аварийного питания (БАП)</li> <li>Мощность: 40Вт</li> <li>Начальный световой поток (Лм):</li> </ul> <table style="border-collapse: collapse; width: 100%; height: 150px; border-width: 0px;" border="1"> <tbody> <tr style="height: 25px;"> <td style="width: 25%; height: 25px; border-width: 0px; text-align: center;">&nbsp;</td> <td style="width: 25%; height: 25px; border-width: 0px; text-align: center;">Теплый (-WW)</td> <td style="width: 25%; height: 25px; border-width: 0px; text-align: center;">Нейтральный (-NW)</td> <td style="width: 25%; height: 25px; border-width: 0px; text-align: center;">Холодный (-CW)</td> </tr> <tr style="height: 25px;"> <td style="width: 25%; height: 25px; border-width: 0px; text-align: left;">Призма (-PRZ)</td> <td style="width: 25%; height: 25px; border-width: 0px; text-align: center;">3118</td> <td style="width: 25%; height: 25px; border-width: 0px; text-align: center;">3377</td> <td style="width: 25%; height: 25px; border-width: 0px; text-align: center;">3650</td> </tr> <tr style="height: 25px;"> <td style="width: 25%; height: 25px; border-width: 0px; text-align: left;">Микропризма (-MPR)</td> <td style="width: 25%; height: 25px; border-width: 0px; text-align: center;">3118</td> <td style="width: 25%; height: 25px; border-width: 0px; text-align: center;">3377</td> <td style="width: 25%; height: 25px; border-width: 0px; text-align: center;">3650</td> </tr> <tr style="height: 25px;"> <td style="width: 25%; height: 25px; border-width: 0px; text-align: left;">Колотый лед (-SHI)</td> <td style="width: 25%; height: 25px; border-width: 0px; text-align: center;">3118</td> <td style="width: 25%; height: 25px; border-width: 0px; text-align: center;">3377</td> <td style="width: 25%; height: 25px; border-width: 0px; text-align: center;">3650</td> </tr> <tr style="height: 25px;"> <td style="width: 25%; height: 25px; border-width: 0px; text-align: left;">Опал (-OPL)</td> <td style="width: 25%; height: 25px; border-width: 0px; text-align: center;">2494</td> <td style="width: 25%; height: 25px; border-width: 0px; text-align: center;">2701</td> <td style="width: 25%; height: 25px; border-width: 0px; text-align: center;">2920</td> </tr> <tr style="height: 25px;"> <td style="width: 25%; height: 25px; border-width: 0px; text-align: left;">Опал призмат. (-OPZ)</td> <td style="width: 25%; height: 25px; border-width: 0px; text-align: center;">2494</td> <td style="width: 25%; height: 25px; border-width: 0px; text-align: center;">2701</td> <td style="width: 25%; height: 25px; border-width: 0px; text-align: center;">2920</td> </tr> </tbody> </table> <ul> <li>Номинальное напряжение: 220В</li> <li>Диапазон напряжения: 176-264 В</li> <li>Частота питающей сети: 50Гц/60Гц</li> <li>Заземление: Да</li> <li>Защита от перепадов напряжения: Да</li> <li>Защита от короткого замыкания: Да</li> <li>Коэффициент мощности (PF/cos &phi;):0,98</li> <li>Класс электробезопасности: (I)</li> <li>Класс энергоэффективности: А++</li> <li>Индекс цветопередачи: RA&gt;80</li> <li>Коэффициент пульсации: &lt;0,5%</li> <li>Угол рассеивания: 120&deg;</li> </ul> <h3>Конструкция</h3> <ul> <li>Тип монтажа: Накладной</li> <li>Длина: 1195 мм</li> <li>Ширина: 180 мм</li> <li>Высота: 40 мм</li> <li>Материал корпуса: Сталь 0,5 мм</li> <li>Цвет корпуса: Белый</li> <li>Вес: 2,7 кг</li> <li>Степень защиты: IP44</li> <li>Климатическое исполнение: УХЛ4</li> <li>Диапазон рабочей температуры: -20&deg; - +40&deg;</li> <li>Светодиоды: Epistar 2835/5730</li> </ul> <h3>Дополнительные свойства:</h3> <ul> <li>Количество светодиодных модулей: 4 шт.</li> <li>Вывод подключения: Провода</li> <li>Блок аварийного питания (БАП): Да</li> <li>Автономность: 1 час</li> <li>Диммирование: Нет</li> <li>Драйвер: Встроенный</li> <li>Гарантия: 36 месяцев</li> <li>Ресурс работы: 100 000 часов</li> <li>Производитель: Ledora</li> <li>Страна производства: Россия</li> <li>Соответствие сертификатам: ГОСТ Р МЭК 60598-1-2011, № 123-ФЗ</li> </ul> <p style="text-align: center;"><img class="imagezoom" style="border-style: solid;" title="Схема аварийного светильника OS-NIP-44-A1-40L" src="&lt;!--{file:7e070f3d00a33c3b}--&gt;" alt="Схема LED светильника с БАП на 1 час работы мощностью 40Вт размером 1195x180мм IP44" width="50%" height="50%" /></p>
42493611 | Грильято аварийный светодиодный светильник OS-GIP-44-A1-40 | <p style="text-align: justify;">Светодиодный светильник Грильято для офиса с блоком аварийного питания (БАП) на 1 час автономной работы, мощность 40Вт, размер 585x585мм, класс защиты IP44 . </p> | <p>Светильник на светодиодах OS-GIP-44-A1-40 с металлическим корпусом для монтажа в потолки Грильято. Устройство способно работать в течении 1 часа, без основного питания, благодаря встроенному блоку аварийного питания. </p> <p>Области применения: </p> <ul> <li>Помещения образовательного назначения; </li> <li>Промышленные и служебные комнаты; </li> <li>Спортивные учреждения; </li> <li>Офисы; </li> <li>Помещения музеев и выставок; </li> <li>Подземные переходы и складские помещения. </li> <li>Магазины и других торговые помещения. </li> </ul> <p>Защита корпуса по классу IP44 допускает монтаж светильника OS-GIP-44-A1-40, при условии, что будет обеспечена защита от осадков и попадания влаги. </p> | 3435 |  |  | 42380223 | Аварийные офисные светильники | Аварийный | red | 42380223 |  | Температура свечения: Нейтральный белый -NW¦FFFFFF¦0; Холодный белый -CW¦E7F8FF¦0; Теплый белый -WW¦FCFFE1¦50 | Оптовые скидки: от 1 шт¦0¦0; от 10 шт¦-62¦0; от 100 шт¦-172¦0; от 500 штук¦-405¦0 | Вид рассеивателя: Призма (-PRZ)¦0¦0; Микропризма (-MPR)¦0¦0; Опал (-OPL)¦50¦0; Призматический опал (-OPZ)¦50¦0; Колотый лед (-SHI)¦0¦0 |  | true [1] | Ledora [0] | OS10007 [1] | OS-GIP-44-A1-40 [1] | Тип функционала: Аварийный [0]; Тип светодиода: Epistar 2835/5730 [0]; Класс энергоэффективности: АА+ [0]; Коэффициент мощности(PF/cos φ): 0,98 [0]; Диммер: нет [0]; Драйвер: Встроенный [0]; Климатическое исполнение: УХЛ4 [0]; Класс защиты: IP44 [1]; Время автономной работы: час¦1 [0]; Габариты (ДхШхВ): мм¦585х585х40 [1]; Номинальное напряжение: В¦220 [0]; Диапазон рабочего напряжения: В¦176-264 [0]; Срок службы: часов¦100000 [0]; Мощность: Вт¦40 [1]; Число осветительных модулей: шт¦4 [0]; Гарантия: месяцев¦36 [0]; Диапазон светового потока: Лм¦2494-3650 [1]; Тип монтажа: Грильято [0] |  | 0 | http://i.luxcron.ru/u/7a/6d05aa6ecc11ea998a96ce640db48f/-/OS-GIP-44-A1-40_01.jpg | <h3>Основные характеристики товара:</h3> <ul> <li>Тип: Офисный с блоком аварийного питания (БАП)</li> <li>Мощность: 40Вт</li> <li>Начальный световой поток (Лм):</li> </ul> <table style="border-collapse: collapse; width: 100%; height: 150px; border-width: 0px;" border="1"> <tbody> <tr style="height: 25px;"> <td style="width: 25%; height: 25px; border-width: 0px; text-align: center;">&nbsp;</td> <td style="width: 25%; height: 25px; border-width: 0px; text-align: center;">Теплый (-WW)</td> <td style="width: 25%; height: 25px; border-width: 0px; text-align: center;">Нейтральный (-NW)</td> <td style="width: 25%; height: 25px; border-width: 0px; text-align: center;">Холодный (-CW)</td> </tr> <tr style="height: 25px;"> <td style="width: 25%; height: 25px; border-width: 0px; text-align: left;">Призма (-PRZ)</td> <td style="width: 25%; height: 25px; border-width: 0px; text-align: center;">3118</td> <td style="width: 25%; height: 25px; border-width: 0px; text-align: center;">3377</td> <td style="width: 25%; height: 25px; border-width: 0px; text-align: center;">3650</td> </tr> <tr style="height: 25px;"> <td style="width: 25%; height: 25px; border-width: 0px; text-align: left;">Микропризма (-MPR)</td> <td style="width: 25%; height: 25px; border-width: 0px; text-align: center;">3118</td> <td style="width: 25%; height: 25px; border-width: 0px; text-align: center;">3377</td> <td style="width: 25%; height: 25px; border-width: 0px; text-align: center;">3650</td> </tr> <tr style="height: 25px;"> <td style="width: 25%; height: 25px; border-width: 0px; text-align: left;">Колотый лед (-SHI)</td> <td style="width: 25%; height: 25px; border-width: 0px; text-align: center;">3118</td> <td style="width: 25%; height: 25px; border-width: 0px; text-align: center;">3377</td> <td style="width: 25%; height: 25px; border-width: 0px; text-align: center;">3650</td> </tr> <tr style="height: 25px;"> <td style="width: 25%; height: 25px; border-width: 0px; text-align: left;">Опал (-OPL)</td> <td style="width: 25%; height: 25px; border-width: 0px; text-align: center;">2494</td> <td style="width: 25%; height: 25px; border-width: 0px; text-align: center;">2701</td> <td style="width: 25%; height: 25px; border-width: 0px; text-align: center;">2920</td> </tr> <tr style="height: 25px;"> <td style="width: 25%; height: 25px; border-width: 0px; text-align: left;">Опал призмат. (-OPZ)</td> <td style="width: 25%; height: 25px; border-width: 0px; text-align: center;">2494</td> <td style="width: 25%; height: 25px; border-width: 0px; text-align: center;">2701</td> <td style="width: 25%; height: 25px; border-width: 0px; text-align: center;">2920</td> </tr> </tbody> </table> <ul> <li>Номинальное напряжение: 220В</li> <li>Диапазон напряжения: 176-264 В</li> <li>Частота питающей сети: 50Гц/60Гц</li> <li>Заземление: Да</li> <li>Защита от перепадов напряжения: Да</li> <li>Защита от короткого замыкания: Да</li> <li>Коэффициент мощности (PF/cos &phi;):0,98</li> <li>Класс электробезопасности: (I)</li> <li>Класс энергоэффективности: А++</li> <li>Индекс цветопередачи: RA&gt;80</li> <li>Коэффициент пульсации: &lt;0,5%</li> <li>Угол рассеивания: 120&deg;</li> </ul> <h3>Конструкция</h3> <ul> <li>Тип монтажа: Встраиваемый, Грильято</li> <li>Длина: 585 мм</li> <li>Ширина: 585 мм</li> <li>Высота: 40 мм</li> <li>Материал корпуса: Сталь 0,5 мм</li> <li>Цвет корпуса: Белый</li> <li>Вес: 2,7 кг</li> <li>Степень защиты: IP44</li> <li>Климатическое исполнение: УХЛ4</li> <li>Диапазон рабочей температуры: -20&deg; - +40&deg;</li> <li>Светодиоды: Epistar 2835/5730</li> </ul> <h3>Дополнительные свойства:</h3> <ul> <li>Количество светодиодных модулей: 4 шт.</li> <li>Вывод подключения: Провода</li> <li>Блок аварийного питания (БАП): Да</li> <li>Автономность: 1 час</li> <li>Диммирование: Нет</li> <li>Драйвер: Встроенный</li> <li>Гарантия: 36 месяцев</li> <li>Ресурс работы: 100 000 часов</li> <li>Производитель: Ledora</li> <li>Страна производства: Россия</li> <li>Соответствие сертификатам: ГОСТ Р МЭК 60598-1-2011, № 123-ФЗ</li> </ul> <p style="text-align: center;"><img class="imagezoom" style="border-style: solid;" title="Схема Грильято светильника OS-GIP-44-A1-40" src="&lt;!--{file:14bcdf73ecf195b2}--&gt;" alt="Схема LED светильника с БАП на 1 час работы мощностью 40Вт размером 585x585мм IP44" width="50%" height="50%" /></p>
42493612 | Универсальный аварийный светодиодный светильник OS-UIP-44-A1-60 | <p style="text-align: justify;">Светодиодный светильник универсальный для офиса с блоком аварийного питания (БАП) на 1 час автономной работы, мощность 60Вт, размер 595x595мм, класс защиты IP44 . </p> | <p>Светильник светодиодный OS-UIP-44-A1-60 с металлическим корпусом для накладного монтажа. Устройство оборудовано блоком аварийного питания на 1 час независимой работы при пропадании электропитания. </p> <p>Допускается применение в: </p> <ul> <li>Помещениях музеев и выставок; </li> <li>Помещениях образовательного назначения; </li> <li>Спортивных учреждениях; </li> <li>Магазинах и других торговых помещениях; </li> <li>Офисах и административных зданиях; </li> <li>Промышленных и служебных комнатах; </li> <li>Подземных переходах и складских помещениях. </li> </ul> <p>Основной корпус светильника выполнен по уроню защиты IP44. Устройство может быть смонтировано на улице или открытом воздухе, при условии защиты от попадания воды или влаги. </p> | 3875 |  |  | 42380223 | Аварийные офисные светильники | Аварийный | red | 42380223 |  | Температура свечения: Нейтральный белый -NW¦FFFFFF¦0; Холодный белый -CW¦E7F8FF¦0; Теплый белый -WW¦FCFFE1¦50 | Оптовые скидки: от 1 шт¦0¦0; от 10 шт¦-78¦0; от 100 шт¦-190¦0; от 500 штук¦-625¦0 | Вид рассеивателя: Призма (-PRZ)¦0¦0; Микропризма (-MPR)¦0¦0; Опал (-OPL)¦50¦0; Призматический опал (-OPZ)¦50¦0; Колотый лед (-SHI)¦0¦0 |  | true [1] | Ledora [0] | OS10008 [1] | OS-UIP-44-A1-60 [1] | Тип функционала: Аварийный [0]; Тип светодиода: Epistar 2835/5730 [0]; Класс энергоэффективности: АА+ [0]; Коэффициент мощности(PF/cos φ): 0,98 [0]; Диммер: нет [0]; Драйвер: Встроенный [0]; Климатическое исполнение: УХЛ4 [0]; Класс защиты: IP44 [1]; Время автономной работы: час¦1 [0]; Габариты (ДхШхВ): мм¦595х595х40 [1]; Номинальное напряжение: В¦220 [0]; Диапазон рабочего напряжения: В¦176-264 [0]; Срок службы: часов¦100000 [0]; Мощность: Вт¦60 [1]; Число осветительных модулей: шт¦6 [0]; Гарантия: месяцев¦36 [0]; Диапазон светового потока: Лм¦3670-5400 [1]; Тип монтажа: Универсальный, Армстронг [0] |  | 0 | http://i.luxcron.ru/u/7f/a793786ecc11eaa437967b15a10db8/-/OS-UIP-44-A1-60_01.jpg | <h3>Основные характеристики товара:</h3> <ul> <li>Тип: Офисный с блоком аварийного питания (БАП)</li> <li>Мощность: 60Вт</li> <li>Начальный световой поток (Лм):</li> </ul> <table style="border-collapse: collapse; width: 100%; height: 150px; border-width: 0px;" border="1"> <tbody> <tr style="height: 25px;"> <td style="width: 25%; height: 25px; border-width: 0px; text-align: center;">&nbsp;</td> <td style="width: 25%; height: 25px; border-width: 0px; text-align: center;">Теплый (-WW)</td> <td style="width: 25%; height: 25px; border-width: 0px; text-align: center;">Нейтральный (-NW)</td> <td style="width: 25%; height: 25px; border-width: 0px; text-align: center;">Холодный (-CW)</td> </tr> <tr style="height: 25px;"> <td style="width: 25%; height: 25px; border-width: 0px; text-align: left;">Призма (-PRZ)</td> <td style="width: 25%; height: 25px; border-width: 0px; text-align: center;">4612</td> <td style="width: 25%; height: 25px; border-width: 0px; text-align: center;">4995</td> <td style="width: 25%; height: 25px; border-width: 0px; text-align: center;">5400</td> </tr> <tr style="height: 25px;"> <td style="width: 25%; height: 25px; border-width: 0px; text-align: left;">Микропризма (-MPR)</td> <td style="width: 25%; height: 25px; border-width: 0px; text-align: center;">4612</td> <td style="width: 25%; height: 25px; border-width: 0px; text-align: center;">4995</td> <td style="width: 25%; height: 25px; border-width: 0px; text-align: center;">5400</td> </tr> <tr style="height: 25px;"> <td style="width: 25%; height: 25px; border-width: 0px; text-align: left;">Колотый лед (-SHI)</td> <td style="width: 25%; height: 25px; border-width: 0px; text-align: center;">4612</td> <td style="width: 25%; height: 25px; border-width: 0px; text-align: center;">4995</td> <td style="width: 25%; height: 25px; border-width: 0px; text-align: center;">5400</td> </tr> <tr style="height: 25px;"> <td style="width: 25%; height: 25px; border-width: 0px; text-align: left;">Опал (-OPL)</td> <td style="width: 25%; height: 25px; border-width: 0px; text-align: center;">3670</td> <td style="width: 25%; height: 25px; border-width: 0px; text-align: center;">3996</td> <td style="width: 25%; height: 25px; border-width: 0px; text-align: center;">4320</td> </tr> <tr style="height: 25px;"> <td style="width: 25%; height: 25px; border-width: 0px; text-align: left;">Опал призмат. (-OPZ)</td> <td style="width: 25%; height: 25px; border-width: 0px; text-align: center;">3670</td> <td style="width: 25%; height: 25px; border-width: 0px; text-align: center;">3996</td> <td style="width: 25%; height: 25px; border-width: 0px; text-align: center;">4320</td> </tr> </tbody> </table> <ul> <li>Номинальное напряжение: 220В</li> <li>Диапазон напряжения: 176-264 В</li> <li>Частота питающей сети: 50Гц/60Гц</li> <li>Заземление: Да</li> <li>Защита от перепадов напряжения: Да</li> <li>Защита от короткого замыкания: Да</li> <li>Коэффициент мощности (PF/cos &phi;):0,98</li> <li>Класс электробезопасности: (I)</li> <li>Класс энергоэффективности: А++</li> <li>Индекс цветопередачи: RA&gt;80</li> <li>Коэффициент пульсации: &lt;0,5%</li> <li>Угол рассеивания: 120&deg;</li> </ul> <h3>Конструкция</h3> <ul> <li>Тип монтажа: Универсальный</li> <li>Длина: 595 мм</li> <li>Ширина: 595 мм</li> <li>Высота: 40 мм</li> <li>Материал корпуса: Сталь 0,5 мм</li> <li>Цвет корпуса: Белый</li> <li>Вес: 2,8 кг</li> <li>Степень защиты: IP44</li> <li>Климатическое исполнение: УХЛ4</li> <li>Диапазон рабочей температуры: -20&deg; - +40&deg;</li> <li>Светодиоды: Epistar 2835/5730</li> </ul> <h3>Дополнительные свойства:</h3> <ul> <li>Количество светодиодных модулей: 6 шт.</li> <li>Вывод подключения: Провода</li> <li>Блок аварийного питания (БАП): Да</li> <li>Автономность: 1 час</li> <li>Диммирование: Нет</li> <li>Драйвер: Встроенный</li> <li>Гарантия: 36 месяцев</li> <li>Ресурс работы: 100 000 часов</li> <li>Производитель: Ledora</li> <li>Страна производства: Россия</li> <li>Соответствие сертификатам: ГОСТ Р МЭК 60598-1-2011, № 123-ФЗ</li> </ul> <p style="text-align: center;"><img class="imagezoom" style="border-style: solid;" title="Схема аварийного светильника OS-UIP-44-A1-60" src="&lt;!--{file:446cfd0ab30380b6}--&gt;" alt="Схема LED светильника с БАП на 1 час работы мощностью 60Вт размером 595x595мм IP44" width="50%" height="50%" /></p>
42493613 | Накладной аварийный светодиодный светильник OS-NIP-44-A1-60L | <p style="text-align: justify;">Светодиодный светильник накладной для офиса с блоком аварийного питания (БАП) на 1 час автономной работы, мощность 60Вт, размер 1195x595мм, класс защиты IP44 . </p> | <p>Светильник на светодиодах OS-NIP-44-A1-60L предназначен для установки на стены и потолки. В состав устройства входит блок аварийного питания на 1 час. </p> <p>Рекомендованные области для использования устройства: </p> <ul> <li>Технические и служебные комнаты; </li> <li>Спортивные помещения; </li> <li>Торговые залы и помещения супермаркетов; </li> <li>Склады, переходы; </li> <li>Выставочные комнаты и конференц-залы; </li> <li>Помещения школьных и дошкольных образовательных учреждений; </li> <li>Помещения под офисы. </li> </ul> <p>Установка на улице допускается только при наличии укрытия от непогоды и возможного попадания влаги в корпус. </p> | 3960 |  |  | 42380223 | Аварийные офисные светильники | Аварийный | red | 42380223 |  | Температура свечения: Нейтральный белый -NW¦FFFFFF¦0; Холодный белый -CW¦E7F8FF¦0; Теплый белый -WW¦FCFFE1¦50 | Оптовые скидки: от 1 шт¦0¦0; от 10 шт¦-121¦0; от 100 шт¦-250¦0; от 500 штук¦-640¦0 | Вид рассеивателя: Призма (-PRZ)¦0¦0; Микропризма (-MPR)¦0¦0; Опал (-OPL)¦50¦0; Призматический опал (-OPZ)¦50¦0; Колотый лед (-SHI)¦0¦0 |  | true [1] | Ledora [0] | OS10009 [1] | OS-NIP-44-A1-60L [1] | Тип функционала: Аварийный [0]; Тип светодиода: Epistar 2835/5730 [0]; Класс энергоэффективности: АА+ [0]; Коэффициент мощности(PF/cos φ): 0,98 [0]; Диммер: нет [0]; Драйвер: Встроенный [0]; Климатическое исполнение: УХЛ4 [0]; Класс защиты: IP44 [1]; Время автономной работы: час¦1 [0]; Габариты (ДхШхВ): мм¦1195х180х40 [1]; Номинальное напряжение: В¦220 [0]; Диапазон рабочего напряжения: В¦176-264 [0]; Срок службы: часов¦100000 [0]; Мощность: Вт¦60 [1]; Число осветительных модулей: шт¦6 [0]; Гарантия: месяцев¦36 [0]; Диапазон светового потока: Лм¦3670-5400 [1]; Тип монтажа: Накладной [0] |  | 0 | http://i.luxcron.ru/u/7c/4c6a3c6ecc11ea88e8fbfc6169b67b/-/OS-NIP-44-A1-60L_01.jpg | <h3>Основные характеристики товара:</h3> <ul> <li>Тип: Офисный с блоком аварийного питания (БАП)</li> <li>Мощность: 60Вт</li> <li>Начальный световой поток (Лм):</li> </ul> <table style="border-collapse: collapse; width: 100%; height: 150px; border-width: 0px;" border="1"> <tbody> <tr style="height: 25px;"> <td style="width: 25%; height: 25px; border-width: 0px; text-align: center;">&nbsp;</td> <td style="width: 25%; height: 25px; border-width: 0px; text-align: center;">Теплый (-WW)</td> <td style="width: 25%; height: 25px; border-width: 0px; text-align: center;">Нейтральный (-NW)</td> <td style="width: 25%; height: 25px; border-width: 0px; text-align: center;">Холодный (-CW)</td> </tr> <tr style="height: 25px;"> <td style="width: 25%; height: 25px; border-width: 0px; text-align: left;">Призма (-PRZ)</td> <td style="width: 25%; height: 25px; border-width: 0px; text-align: center;">4612</td> <td style="width: 25%; height: 25px; border-width: 0px; text-align: center;">4995</td> <td style="width: 25%; height: 25px; border-width: 0px; text-align: center;">5400</td> </tr> <tr style="height: 25px;"> <td style="width: 25%; height: 25px; border-width: 0px; text-align: left;">Микропризма (-MPR)</td> <td style="width: 25%; height: 25px; border-width: 0px; text-align: center;">4612</td> <td style="width: 25%; height: 25px; border-width: 0px; text-align: center;">4995</td> <td style="width: 25%; height: 25px; border-width: 0px; text-align: center;">5400</td> </tr> <tr style="height: 25px;"> <td style="width: 25%; height: 25px; border-width: 0px; text-align: left;">Колотый лед (-SHI)</td> <td style="width: 25%; height: 25px; border-width: 0px; text-align: center;">4612</td> <td style="width: 25%; height: 25px; border-width: 0px; text-align: center;">4995</td> <td style="width: 25%; height: 25px; border-width: 0px; text-align: center;">5400</td> </tr> <tr style="height: 25px;"> <td style="width: 25%; height: 25px; border-width: 0px; text-align: left;">Опал (-OPL)</td> <td style="width: 25%; height: 25px; border-width: 0px; text-align: center;">3670</td> <td style="width: 25%; height: 25px; border-width: 0px; text-align: center;">3996</td> <td style="width: 25%; height: 25px; border-width: 0px; text-align: center;">4320</td> </tr> <tr style="height: 25px;"> <td style="width: 25%; height: 25px; border-width: 0px; text-align: left;">Опал призмат. (-OPZ)</td> <td style="width: 25%; height: 25px; border-width: 0px; text-align: center;">3670</td> <td style="width: 25%; height: 25px; border-width: 0px; text-align: center;">3996</td> <td style="width: 25%; height: 25px; border-width: 0px; text-align: center;">4320</td> </tr> </tbody> </table> <ul> <li>Номинальное напряжение: 220В</li> <li>Диапазон напряжения: 176-264 В</li> <li>Частота питающей сети: 50Гц/60Гц</li> <li>Заземление: Да</li> <li>Защита от перепадов напряжения: Да</li> <li>Защита от короткого замыкания: Да</li> <li>Коэффициент мощности (PF/cos &phi;):0,98</li> <li>Класс электробезопасности: (I)</li> <li>Класс энергоэффективности: А++</li> <li>Индекс цветопередачи: RA&gt;80</li> <li>Коэффициент пульсации: &lt;0,5%</li> <li>Угол рассеивания: 120&deg;</li> </ul> <h3>Конструкция</h3> <ul> <li>Тип монтажа: Накладной</li> <li>Длина: 1195 мм</li> <li>Ширина: 180 мм</li> <li>Высота: 40 мм</li> <li>Материал корпуса: Сталь 0,5 мм</li> <li>Цвет корпуса: Белый</li> <li>Вес: 3,0 кг</li> <li>Степень защиты: IP44</li> <li>Климатическое исполнение: УХЛ4</li> <li>Диапазон рабочей температуры: -20&deg; - +40&deg;</li> <li>Светодиоды: Epistar 2835/5730</li> </ul> <h3>Дополнительные свойства:</h3> <ul> <li>Количество светодиодных модулей: 6 шт.</li> <li>Вывод подключения: Провода</li> <li>Блок аварийного питания (БАП): Да</li> <li>Автономность: 1 час</li> <li>Диммирование: Нет</li> <li>Драйвер: Встроенный</li> <li>Гарантия: 36 месяцев</li> <li>Ресурс работы: 100 000 часов</li> <li>Производитель: Ledora</li> <li>Страна производства: Россия</li> <li>Соответствие сертификатам: ГОСТ Р МЭК 60598-1-2011, № 123-ФЗ</li> </ul> <p style="text-align: center;"><img class="imagezoom" style="border-style: solid;" title="Схема аварийного светильника OS-NIP-44-A1-60L" src="&lt;!--{file:241897dd29f8d893}--&gt;" alt="Схема LED светильника с БАП на 1 час работы мощностью 60Вт размером 1195x180мм IP44" width="50%" height="50%" /></p>
42493614 | Накладной аварийный светодиодный светильник OS-NIP-44-A1-80L | <p style="text-align: justify;">Светодиодный светильник накладной для офиса с блоком аварийного питания (БАП) на 1 час автономной работы, мощность 80Вт, размер 1195x180мм, класс защиты IP44 . </p> | <p>Светодиодный светильник OS-NIP-44-A1-80L с металлическим корпусом для накладного монтажа. Дополнительно, он укомплектован БАП-1(блок аварийного питания с АКБ на 1 час поддержки работы). </p> <p>Области применения: </p> <ul> <li>Помещения школьных и дошкольных образовательных учреждений; </li> <li>Спортивные помещения; </li> <li>Технические и служебные комнаты; </li> <li>Выставочные и конферецн-комнаты; </li> <li>Помещения под офисы; </li> <li>Склады, подземные переходы, станции метрополитена; </li> <li>В торговых залах и помещениях супермаркетов. </li> </ul> <p>Конструкция корпуса имеет ограниченную защиту от влаги по уровню IP44 и допускает монтаж на открытом воздухе, при условии установки дополнительной от влаги. </p> | 5750 |  |  | 42380223 | Аварийные офисные светильники | Аварийный | red | 42380223 |  | Температура свечения: Нейтральный белый -NW¦FFFFFF¦0; Холодный белый -CW¦E7F8FF¦0; Теплый белый -WW¦FCFFE1¦50 | Оптовые скидки: от 1 шт¦0¦0; от 10 шт¦-188¦0; от 100 шт¦-540¦0; от 500 штук¦-1440¦0 | Вид рассеивателя: Призма (-PRZ)¦0¦0; Микропризма (-MPR)¦0¦0; Опал (-OPL)¦50¦0; Призматический опал (-OPZ)¦50¦0; Колотый лед (-SHI)¦0¦0 |  | true [1] | Ledora [0] | OS10010 [1] | OS-NIP-44-A1-80L [1] | Тип функционала: Аварийный [0]; Тип светодиода: Epistar 2835/5730 [0]; Класс энергоэффективности: АА+ [0]; Коэффициент мощности(PF/cos φ): 0,98 [0]; Диммер: нет [0]; Драйвер: Встроенный [0]; Климатическое исполнение: УХЛ4 [0]; Класс защиты: IP44 [1]; Время автономной работы: час¦1 [0]; Габариты (ДхШхВ): мм¦1195х180х40 [1]; Номинальное напряжение: В¦220 [0]; Диапазон рабочего напряжения: В¦176-264 [0]; Срок службы: часов¦100000 [0]; Мощность: Вт¦80 [1]; Число осветительных модулей: шт¦8 [0]; Гарантия: месяцев¦36 [0]; Диапазон светового потока: Лм¦4920-7200 [1]; Тип монтажа: Накладной [0] | 1 | 0 | http://i.luxcron.ru/u/7c/7bc4766ecc11ea9fa8a50ed4b618b6/-/OS-NIP-44-A1-80L_01.jpg | <h3>Основные характеристики товара:</h3> <ul> <li>Тип: Офисный с блоком аварийного питания (БАП)</li> <li>Мощность: 80Вт</li> <li>Начальный световой поток (Лм):</li> </ul> <table style="border-collapse: collapse; width: 100%; height: 150px; border-width: 0px;" border="1"> <tbody> <tr style="height: 25px;"> <td style="width: 25%; height: 25px; border-width: 0px; text-align: center;">&nbsp;</td> <td style="width: 25%; height: 25px; border-width: 0px; text-align: center;">Теплый (-WW)</td> <td style="width: 25%; height: 25px; border-width: 0px; text-align: center;">Нейтральный (-NW)</td> <td style="width: 25%; height: 25px; border-width: 0px; text-align: center;">Холодный (-CW)</td> </tr> <tr style="height: 25px;"> <td style="width: 25%; height: 25px; border-width: 0px; text-align: left;">Призма (-PRZ)</td> <td style="width: 25%; height: 25px; border-width: 0px; text-align: center;">6149</td> <td style="width: 25%; height: 25px; border-width: 0px; text-align: center;">6660</td> <td style="width: 25%; height: 25px; border-width: 0px; text-align: center;">7200</td> </tr> <tr style="height: 25px;"> <td style="width: 25%; height: 25px; border-width: 0px; text-align: left;">Микропризма (-MPR)</td> <td style="width: 25%; height: 25px; border-width: 0px; text-align: center;">6149</td> <td style="width: 25%; height: 25px; border-width: 0px; text-align: center;">6660</td> <td style="width: 25%; height: 25px; border-width: 0px; text-align: center;">7200</td> </tr> <tr style="height: 25px;"> <td style="width: 25%; height: 25px; border-width: 0px; text-align: left;">Колотый лед (-SHI)</td> <td style="width: 25%; height: 25px; border-width: 0px; text-align: center;">6149</td> <td style="width: 25%; height: 25px; border-width: 0px; text-align: center;">6660</td> <td style="width: 25%; height: 25px; border-width: 0px; text-align: center;">7200</td> </tr> <tr style="height: 25px;"> <td style="width: 25%; height: 25px; border-width: 0px; text-align: left;">Опал (-OPL)</td> <td style="width: 25%; height: 25px; border-width: 0px; text-align: center;">4920</td> <td style="width: 25%; height: 25px; border-width: 0px; text-align: center;">5328</td> <td style="width: 25%; height: 25px; border-width: 0px; text-align: center;">5760</td> </tr> <tr style="height: 25px;"> <td style="width: 25%; height: 25px; border-width: 0px; text-align: left;">Опал призмат. (-OPZ)</td> <td style="width: 25%; height: 25px; border-width: 0px; text-align: center;">4920</td> <td style="width: 25%; height: 25px; border-width: 0px; text-align: center;">5328</td> <td style="width: 25%; height: 25px; border-width: 0px; text-align: center;">5760</td> </tr> </tbody> </table> <ul> <li>Номинальное напряжение: 220В</li> <li>Диапазон напряжения: 176-264 В</li> <li>Частота питающей сети: 50Гц/60Гц</li> <li>Заземление: Да</li> <li>Защита от перепадов напряжения: Да</li> <li>Защита от короткого замыкания: Да</li> <li>Коэффициент мощности (PF/cos &phi;):0,98</li> <li>Класс электробезопасности: (I)</li> <li>Класс энергоэффективности: А++</li> <li>Индекс цветопередачи: RA&gt;80</li> <li>Коэффициент пульсации: &lt;0,5%</li> <li>Угол рассеивания: 120&deg;</li> </ul> <h3>Конструкция</h3> <ul> <li>Тип монтажа: Накладной</li> <li>Длина: 1195 мм</li> <li>Ширина: 180 мм</li> <li>Высота: 40 мм</li> <li>Материал корпуса: Сталь 0,5 мм</li> <li>Цвет корпуса: Белый</li> <li>Вес: 1,5 кг</li> <li>Степень защиты: IP44</li> <li>Климатическое исполнение: УХЛ4</li> <li>Диапазон рабочей температуры: -20&deg; - +40&deg;</li> <li>Светодиоды: Epistar 2835/5730</li> </ul> <h3>Дополнительные свойства:</h3> <ul> <li>Количество светодиодных модулей: 8 шт.</li> <li>Вывод подключения: Провода</li> <li>Блок аварийного питания (БАП): Да</li> <li>Автономность: 1 час</li> <li>Диммирование: Нет</li> <li>Драйвер: Встроенный</li> <li>Гарантия: 36 месяцев</li> <li>Ресурс работы: 100 000 часов</li> <li>Производитель: Ledora</li> <li>Страна производства: Россия</li> <li> <div style="text-align: center;">Соответствие сертификатам: ГОСТ Р МЭК 60598-1-2011, № 123-ФЗ</div> </li> </ul> <div style="text-align: center;"><img class="imagezoom" style="border-style: solid;" title="Схема аварийного светильника OS-NIP-44-A1-80L" src="&lt;!--{file:301bdc7f7085956a}--&gt;" alt="Схема LED светильника с БАП на 1 час работы мощностью 80Вт размером 1195x180мм IP44" width="50%" height="50%" /></div>
42493615 | Универсальный аварийный светодиодный светильник OS-UIP-44-A1-80 | <p style="text-align: justify;">Светодиодный светильник универсальный для офиса с блоком аварийного питания (БАП) на 1 час автономной работы, мощность 80Вт, размер 595x595мм, класс защиты IP44 . </p> | <p>Светильник светодиодный OS-UIP-44-A1-80 с металлическим корпусом для универсального монтажа. Блок аварийного питания осветительного прибора поддерживает штатный уровень освещения в течении 1 часа. </p> <p>Устройство может применяться в: </p> <ul> <li>Спортивных помещениях; </li> <li>Помещениях офисов; </li> <li>Музеях, выставках и прочих развлекательных объектах; </li> <li>Складах, пешеходных переходах, тоннелях; </li> <li>Супермаркетах и других торговых зонах; </li> <li>Помещениях школьных и дошкольных образовательных учреждений; </li> <li>Комнатах технического и служебного назначения. </li> </ul> <p>Корпус светильника имеет защиту от воды и пыли по уровню IP44. Монтаж устройства вне зданий допускается только при условии защиты от влаги и осадков. </p> | 5450 |  |  | 42380223 | Аварийные офисные светильники | Аварийный | red | 42380223 |  | Температура свечения: Нейтральный белый -NW¦FFFFFF¦0; Холодный белый -CW¦E7F8FF¦0; Теплый белый -WW¦FCFFE1¦50 | Оптовые скидки: от 1 шт¦0¦0; от 10 шт¦-152¦0; от 100 шт¦-370¦0; от 500 штук¦-950¦0 | Вид рассеивателя: Призма (-PRZ)¦0¦0; Микропризма (-MPR)¦0¦0; Опал (-OPL)¦50¦0; Призматический опал (-OPZ)¦50¦0; Колотый лед (-SHI)¦0¦0 |  | true [1] | Ledora [0] | OS10011 [1] | OS-UIP-44-A1-80 [1] | Тип функционала: Аварийный [0]; Тип светодиода: Epistar 2835/5730 [0]; Класс энергоэффективности: АА+ [0]; Коэффициент мощности(PF/cos φ): 0,98 [0]; Диммер: нет [0]; Драйвер: Встроенный [0]; Климатическое исполнение: УХЛ4 [0]; Класс защиты: IP44 [1]; Время автономной работы: час¦1 [0]; Габариты (ДхШхВ): мм¦595х595х40 [1]; Номинальное напряжение: В¦220 [0]; Диапазон рабочего напряжения: В¦176-264 [0]; Срок службы: часов¦100000 [0]; Мощность: Вт¦80 [1]; Число осветительных модулей: шт¦8 [0]; Гарантия: месяцев¦36 [0]; Диапазон светового потока: Лм¦4920-7200 [1]; Тип монтажа: Универсальный, Армстронг [0] |  | 0 | http://i.luxcron.ru/u/1e/57f0407a8e11eaba20ae918a1ece1e/-/OS-UIP-44-A1-80_01.jpg | <h3>Основные характеристики товара:</h3> <ul> <li>Тип: Офисный с блоком аварийного питания (БАП)</li> <li>Мощность: 80Вт</li> <li>Начальный световой поток (Лм):</li> </ul> <table style="border-collapse: collapse; width: 100%; height: 150px; border-width: 0px;" border="1"> <tbody> <tr style="height: 25px;"> <td style="width: 25%; height: 25px; border-width: 0px; text-align: center;">&nbsp;</td> <td style="width: 25%; height: 25px; border-width: 0px; text-align: center;">Теплый (-WW)</td> <td style="width: 25%; height: 25px; border-width: 0px; text-align: center;">Нейтральный (-NW)</td> <td style="width: 25%; height: 25px; border-width: 0px; text-align: center;">Холодный (-CW)</td> </tr> <tr style="height: 25px;"> <td style="width: 25%; height: 25px; border-width: 0px; text-align: left;">Призма (-PRZ)</td> <td style="width: 25%; height: 25px; border-width: 0px; text-align: center;">6149</td> <td style="width: 25%; height: 25px; border-width: 0px; text-align: center;">6660</td> <td style="width: 25%; height: 25px; border-width: 0px; text-align: center;">7200</td> </tr> <tr style="height: 25px;"> <td style="width: 25%; height: 25px; border-width: 0px; text-align: left;">Микропризма (-MPR)</td> <td style="width: 25%; height: 25px; border-width: 0px; text-align: center;">6149</td> <td style="width: 25%; height: 25px; border-width: 0px; text-align: center;">6660</td> <td style="width: 25%; height: 25px; border-width: 0px; text-align: center;">7200</td> </tr> <tr style="height: 25px;"> <td style="width: 25%; height: 25px; border-width: 0px; text-align: left;">Колотый лед (-SHI)</td> <td style="width: 25%; height: 25px; border-width: 0px; text-align: center;">6149</td> <td style="width: 25%; height: 25px; border-width: 0px; text-align: center;">6660</td> <td style="width: 25%; height: 25px; border-width: 0px; text-align: center;">7200</td> </tr> <tr style="height: 25px;"> <td style="width: 25%; height: 25px; border-width: 0px; text-align: left;">Опал (-OPL)</td> <td style="width: 25%; height: 25px; border-width: 0px; text-align: center;">4920</td> <td style="width: 25%; height: 25px; border-width: 0px; text-align: center;">5328</td> <td style="width: 25%; height: 25px; border-width: 0px; text-align: center;">5760</td> </tr> <tr style="height: 25px;"> <td style="width: 25%; height: 25px; border-width: 0px; text-align: left;">Опал призмат. (-OPZ)</td> <td style="width: 25%; height: 25px; border-width: 0px; text-align: center;">4920</td> <td style="width: 25%; height: 25px; border-width: 0px; text-align: center;">5328</td> <td style="width: 25%; height: 25px; border-width: 0px; text-align: center;">5760</td> </tr> </tbody> </table> <ul> <li>Номинальное напряжение: 220В</li> <li>Диапазон напряжения: 176-264 В</li> <li>Частота питающей сети: 50Гц/60Гц</li> <li>Заземление: Да</li> <li>Защита от перепадов напряжения: Да</li> <li>Защита от короткого замыкания: Да</li> <li>Коэффициент мощности (PF/cos &phi;):0,98</li> <li>Класс электробезопасности: (I)</li> <li>Класс энергоэффективности: А++</li> <li>Индекс цветопередачи: RA&gt;80</li> <li>Коэффициент пульсации: &lt;0,5%</li> <li>Угол рассеивания: 120&deg;</li> </ul> <h3>Конструкция</h3> <ul> <li>Тип монтажа: Универсальный</li> <li>Длина: 595 мм</li> <li>Ширина: 595 мм</li> <li>Высота: 40 мм</li> <li>Материал корпуса: Сталь 0,5 мм</li> <li>Цвет корпуса: Белый</li> <li>Вес: 3,6 кг</li> <li>Степень защиты: IP44</li> <li>Климатическое исполнение: УХЛ4</li> <li>Диапазон рабочей температуры: -20&deg; - +40&deg;</li> <li>Светодиоды: Epistar 2835/5730</li> </ul> <h3>Дополнительные свойства:</h3> <ul> <li>Количество светодиодных модулей: 8 шт.</li> <li>Вывод подключения: Провода</li> <li>Блок аварийного питания (БАП): Да</li> <li>Автономность: 1 час</li> <li>Диммирование: Нет</li> <li>Драйвер: Встроенный</li> <li>Гарантия: 36 месяцев</li> <li>Ресурс работы: 100 000 часов</li> <li>Производитель: Ledora</li> <li>Страна производства: Россия</li> <li>Соответствие сертификатам: ГОСТ Р МЭК 60598-1-2011, № 123-ФЗ</li> </ul> <p style="text-align: center;"><img class="imagezoom" style="border-style: solid;" title="Схема аварийного светильника OS-UIP-44-A1-80" src="&lt;!--{file:c5185bdcd240290d}--&gt;" alt="Схема LED светильника с БАП на 1 час работы мощностью 80Вт размером 595x595мм IP44" width="50%" height="50%" /></p>
42493616 | Универсальный аварийный светодиодный светильник OS-UIP-44-A1-80L | <p style="text-align: justify;">Светодиодный светильник универсальный для офиса с блоком аварийного питания (БАП) на 1 час автономной работы, мощность 80Вт, размер 1195x595мм, класс защиты IP44 . </p> | <p>Светильник на светодиодах OS-UIP-44-A1-80L имеет корпус с защитой IP44, поддерживающий монтаж на потолки, стены, а также подвесную установку. Блок питания имеет аккумуляторные батареи, обеспечивающие автономную работу при пропадании основного питания на срок до 1 часа. </p> <p>Устройство предназначено для установки в: </p> <ul> <li>Помещениях школьных и дошкольных образовательных учреждений; </li> <li>Спортзалах и тренажерных залах; </li> <li>Тоннелях, подземных парковках, складских помещениях; </li> <li>Технических и служебных комнатах; </li> <li>Административных зданиях и бизнес-центрах; </li> <li>Торговых залах и помещениях супермаркетов; </li> <li>Дискотеках, выставочных и музейных залах. </li> </ul> <p>Обязательный условием установки светильника OS-UIP-44-A1-80L на улице является защита от влаги и осадков. </p> | 5900 |  |  | 42380223 | Аварийные офисные светильники | Аварийный | red | 42380223 |  | Температура свечения: Нейтральный белый -NW¦FFFFFF¦0; Холодный белый -CW¦E7F8FF¦0; Теплый белый -WW¦FCFFE1¦50 | Оптовые скидки: от 1 шт¦0¦0; от 10 шт¦-195¦0; от 100 шт¦-385¦0; от 500 штук¦-965¦0 | Вид рассеивателя: Призма (-PRZ)¦0¦0; Микропризма (-MPR)¦0¦0; Опал (-OPL)¦50¦0; Призматический опал (-OPZ)¦50¦0; Колотый лед (-SHI)¦0¦0 |  | true [1] | Ledora [0] | OS10012 [1] | OS-UIP-44-A1-80L [1] | Тип функционала: Аварийный [0]; Тип светодиода: Epistar 2835/5730 [0]; Класс энергоэффективности: АА+ [0]; Коэффициент мощности(PF/cos φ): 0,98 [0]; Диммер: нет [0]; Драйвер: Встроенный [0]; Климатическое исполнение: УХЛ4 [0]; Класс защиты: IP44 [1]; Время автономной работы: час¦1 [0]; Габариты (ДхШхВ): мм¦1195х595х40 [1]; Номинальное напряжение: В¦220 [0]; Диапазон рабочего напряжения: В¦176-264 [0]; Срок службы: часов¦100000 [0]; Мощность: Вт¦80 [1]; Число осветительных модулей: шт¦8 [0]; Гарантия: месяцев¦36 [0]; Диапазон светового потока: Лм¦4920-7200 [1]; Тип монтажа: Универсальный, Армстронг [0] |  | 0 | http://i.luxcron.ru/u/7f/d9ee9a6ecc11eab994efb59cfbecbf/-/OS-UIP-44-A1-80L_01.jpg | <h3>Основные характеристики товара:</h3> <ul> <li>Тип: Офисный с блоком аварийного питания (БАП)</li> <li>Мощность: 80Вт</li> <li>Начальный световой поток (Лм):</li> </ul> <table style="border-collapse: collapse; width: 100%; height: 150px; border-width: 0px;" border="1"> <tbody> <tr style="height: 25px;"> <td style="width: 25%; height: 25px; border-width: 0px; text-align: center;">&nbsp;</td> <td style="width: 25%; height: 25px; border-width: 0px; text-align: center;">Теплый (-WW)</td> <td style="width: 25%; height: 25px; border-width: 0px; text-align: center;">Нейтральный (-NW)</td> <td style="width: 25%; height: 25px; border-width: 0px; text-align: center;">Холодный (-CW)</td> </tr> <tr style="height: 25px;"> <td style="width: 25%; height: 25px; border-width: 0px; text-align: left;">Призма (-PRZ)</td> <td style="width: 25%; height: 25px; border-width: 0px; text-align: center;">6149</td> <td style="width: 25%; height: 25px; border-width: 0px; text-align: center;">6660</td> <td style="width: 25%; height: 25px; border-width: 0px; text-align: center;">7200</td> </tr> <tr style="height: 25px;"> <td style="width: 25%; height: 25px; border-width: 0px; text-align: left;">Микропризма (-MPR)</td> <td style="width: 25%; height: 25px; border-width: 0px; text-align: center;">6149</td> <td style="width: 25%; height: 25px; border-width: 0px; text-align: center;">6660</td> <td style="width: 25%; height: 25px; border-width: 0px; text-align: center;">7200</td> </tr> <tr style="height: 25px;"> <td style="width: 25%; height: 25px; border-width: 0px; text-align: left;">Колотый лед (-SHI)</td> <td style="width: 25%; height: 25px; border-width: 0px; text-align: center;">6149</td> <td style="width: 25%; height: 25px; border-width: 0px; text-align: center;">6660</td> <td style="width: 25%; height: 25px; border-width: 0px; text-align: center;">7200</td> </tr> <tr style="height: 25px;"> <td style="width: 25%; height: 25px; border-width: 0px; text-align: left;">Опал (-OPL)</td> <td style="width: 25%; height: 25px; border-width: 0px; text-align: center;">4920</td> <td style="width: 25%; height: 25px; border-width: 0px; text-align: center;">5328</td> <td style="width: 25%; height: 25px; border-width: 0px; text-align: center;">5760</td> </tr> <tr style="height: 25px;"> <td style="width: 25%; height: 25px; border-width: 0px; text-align: left;">Опал призмат. (-OPZ)</td> <td style="width: 25%; height: 25px; border-width: 0px; text-align: center;">4920</td> <td style="width: 25%; height: 25px; border-width: 0px; text-align: center;">5328</td> <td style="width: 25%; height: 25px; border-width: 0px; text-align: center;">5760</td> </tr> </tbody> </table> <ul> <li>Номинальное напряжение: 220В</li> <li>Диапазон напряжения: 176-264 В</li> <li>Частота питающей сети: 50Гц/60Гц</li> <li>Заземление: Да</li> <li>Защита от перепадов напряжения: Да</li> <li>Защита от короткого замыкания: Да</li> <li>Коэффициент мощности (PF/cos &phi;):0,98</li> <li>Класс электробезопасности: (I)</li> <li>Класс энергоэффективности: А++</li> <li>Индекс цветопередачи: RA&gt;80</li> <li>Коэффициент пульсации: &lt;0,5%</li> <li>Угол рассеивания: 120&deg;</li> </ul> <h3>Конструкция</h3> <ul> <li>Тип монтажа: Универсальный</li> <li>Длина: 1195 мм</li> <li>Ширина: 595 мм</li> <li>Высота: 40 мм</li> <li>Материал корпуса: Сталь 0,5 мм</li> <li>Цвет корпуса: Белый</li> <li>Вес: 5,4 кг</li> <li>Степень защиты: IP44</li> <li>Климатическое исполнение: УХЛ4</li> <li>Диапазон рабочей температуры: -20&deg; - +40&deg;</li> <li>Светодиоды: Epistar 2835/5730</li> </ul> <h3>Дополнительные свойства:</h3> <ul> <li>Количество светодиодных модулей: 8 шт.</li> <li>Вывод подключения: Провода</li> <li>Блок аварийного питания (БАП): Да</li> <li>Автономность: 1 час</li> <li>Диммирование: Нет</li> <li>Драйвер: Встроенный</li> <li>Гарантия: 36 месяцев</li> <li>Ресурс работы: 100 000 часов</li> <li>Производитель: Ledora</li> <li>Страна производства: Россия</li> <li>Соответствие сертификатам: ГОСТ Р МЭК 60598-1-2011, № 123-ФЗ</li> </ul> <p style="text-align: center;"><img class="imagezoom" style="border-style: solid;" title="Схема универсального аварийного светильника OS-UIP-44-A1-80L" src="&lt;!--{file:c193b77453965edb}--&gt;" alt="Схема LED светильника с БАП на 1 час работы мощностью 80Вт размером 1195x595мм IP44" width="50%" height="50%" /></p>
42493617 | Грильято аварийный светодиодный светильник OS-GIP-44-A1-60 | <p style="text-align: justify;">Светодиодный светильник Грильято для офиса с блоком аварийного питания (БАП) на 1 час автономной работы, мощность 60Вт, размер 585x585мм, класс защиты IP44 . </p> | <p>Светодиодный светильник OS-GIP-44-A1-60 для потолков Грильято, оснащен корпусом с защитой от воды и пыли по классу IP44 и блоком автономного питания. Запаса энергии в аккумуляторных батареях достаточно для нормальной работы устройства в течении часа. </p> <p>Устройство может применяться в: </p> <ul> <li>Неотапливаемых помещениях различного назначения; </li> <li>Торговых молах и супермаркетах; </li> <li>Школах и детских садах; </li> <li>Производственных помещениях; </li> <li>Помещениях для спорта и тренировок; </li> <li>Офисных помещениях; </li> <li>Презентационных комнатах и музейных помещениях. </li> </ul> <p>Светильник OS-GIP-44-A1-60 может монтироваться на улице, при условии защиты от влаги. </p> | 4095 |  |  | 42380223 | Аварийные офисные светильники | Аварийный | red | 42380223 |  | Температура свечения: Нейтральный белый -NW¦FFFFFF¦0; Холодный белый -CW¦E7F8FF¦0; Теплый белый -WW¦FCFFE1¦50 | Оптовые скидки: от 1 шт¦0¦0; от 10 шт¦-106¦0; от 100 шт¦-245¦0; от 500 штук¦-695¦0 | Вид рассеивателя: Призма (-PRZ)¦0¦0; Микропризма (-MPR)¦0¦0; Опал (-OPL)¦50¦0; Призматический опал (-OPZ)¦50¦0; Колотый лед (-SHI)¦0¦0 |  | true [1] | Ledora [0] | OS10013 [1] | OS-GIP-44-A1-60 [1] | Тип функционала: Аварийный [0]; Тип светодиода: Epistar 2835/5730 [0]; Класс энергоэффективности: АА+ [0]; Коэффициент мощности(PF/cos φ): 0,98 [0]; Диммер: нет [0]; Драйвер: Встроенный [0]; Климатическое исполнение: УХЛ4 [0]; Класс защиты: IP44 [1]; Время автономной работы: час¦1 [0]; Габариты (ДхШхВ): мм¦585х585х40 [1]; Номинальное напряжение: В¦220 [0]; Диапазон рабочего напряжения: В¦176-264 [0]; Срок службы: часов¦100000 [0]; Мощность: Вт¦60 [1]; Число осветительных модулей: шт¦6 [0]; Гарантия: месяцев¦36 [0]; Диапазон светового потока: Лм¦3670-5400 [1]; Тип монтажа: Грильято [0] |  | 0 | http://i.luxcron.ru/u/7a/a18f326ecc11eaa283851d78a2fb0d/-/OS-GIP-44-A1-60_01.jpg | <h3>Основные характеристики товара:</h3> <ul> <li>Тип: Офисный с блоком аварийного питания (БАП)</li> <li>Мощность: 60Вт</li> <li>Начальный световой поток (Лм):</li> </ul> <table style="border-collapse: collapse; width: 100%; height: 150px; border-width: 0px;" border="1"> <tbody> <tr style="height: 25px;"> <td style="width: 25%; height: 25px; border-width: 0px; text-align: center;">&nbsp;</td> <td style="width: 25%; height: 25px; border-width: 0px; text-align: center;">Теплый (-WW)</td> <td style="width: 25%; height: 25px; border-width: 0px; text-align: center;">Нейтральный (-NW)</td> <td style="width: 25%; height: 25px; border-width: 0px; text-align: center;">Холодный (-CW)</td> </tr> <tr style="height: 25px;"> <td style="width: 25%; height: 25px; border-width: 0px; text-align: left;">Призма (-PRZ)</td> <td style="width: 25%; height: 25px; border-width: 0px; text-align: center;">4612</td> <td style="width: 25%; height: 25px; border-width: 0px; text-align: center;">4995</td> <td style="width: 25%; height: 25px; border-width: 0px; text-align: center;">5400</td> </tr> <tr style="height: 25px;"> <td style="width: 25%; height: 25px; border-width: 0px; text-align: left;">Микропризма (-MPR)</td> <td style="width: 25%; height: 25px; border-width: 0px; text-align: center;">4612</td> <td style="width: 25%; height: 25px; border-width: 0px; text-align: center;">4995</td> <td style="width: 25%; height: 25px; border-width: 0px; text-align: center;">5400</td> </tr> <tr style="height: 25px;"> <td style="width: 25%; height: 25px; border-width: 0px; text-align: left;">Колотый лед (-SHI)</td> <td style="width: 25%; height: 25px; border-width: 0px; text-align: center;">4612</td> <td style="width: 25%; height: 25px; border-width: 0px; text-align: center;">4995</td> <td style="width: 25%; height: 25px; border-width: 0px; text-align: center;">5400</td> </tr> <tr style="height: 25px;"> <td style="width: 25%; height: 25px; border-width: 0px; text-align: left;">Опал (-OPL)</td> <td style="width: 25%; height: 25px; border-width: 0px; text-align: center;">3670</td> <td style="width: 25%; height: 25px; border-width: 0px; text-align: center;">3996</td> <td style="width: 25%; height: 25px; border-width: 0px; text-align: center;">4320</td> </tr> <tr style="height: 25px;"> <td style="width: 25%; height: 25px; border-width: 0px; text-align: left;">Опал призмат. (-OPZ)</td> <td style="width: 25%; height: 25px; border-width: 0px; text-align: center;">3670</td> <td style="width: 25%; height: 25px; border-width: 0px; text-align: center;">3996</td> <td style="width: 25%; height: 25px; border-width: 0px; text-align: center;">4320</td> </tr> </tbody> </table> <ul> <li>Номинальное напряжение: 220В</li> <li>Диапазон напряжения: 176-264 В</li> <li>Частота питающей сети: 50Гц/60Гц</li> <li>Заземление: Да</li> <li>Защита от перепадов напряжения: Да</li> <li>Защита от короткого замыкания: Да</li> <li>Коэффициент мощности (PF/cos &phi;):0,98</li> <li>Класс электробезопасности: (I)</li> <li>Класс энергоэффективности: А++</li> <li>Индекс цветопередачи: RA&gt;80</li> <li>Коэффициент пульсации: &lt;0,5%</li> <li>Угол рассеивания: 120&deg;</li> </ul> <h3>Конструкция</h3> <ul> <li>Тип монтажа: Встраиваемый Грильято</li> <li>Длина: 585 мм</li> <li>Ширина: 585 мм</li> <li>Высота: 40 мм</li> <li>Материал корпуса: Сталь 0,5 мм</li> <li>Цвет корпуса: Белый</li> <li>Вес: 2,8 кг</li> <li>Степень защиты: IP44</li> <li>Климатическое исполнение: УХЛ4</li> <li>Диапазон рабочей температуры: -20&deg; - +40&deg;</li> <li>Светодиоды: Epistar 2835/5730</li> </ul> <h3>Дополнительные свойства:</h3> <ul> <li>Количество светодиодных модулей: 6 шт.</li> <li>Вывод подключения: Провода</li> <li>Блок аварийного питания (БАП): Да</li> <li>Автономность: 1 час</li> <li>Диммирование: Нет</li> <li>Драйвер: Встроенный</li> <li>Гарантия: 36 месяцев</li> <li>Ресурс работы: 100 000 часов</li> <li>Производитель: Ledora</li> <li>Страна производства: Россия</li> <li>Соответствие сертификатам: ГОСТ Р МЭК 60598-1-2011, № 123-ФЗ</li> </ul> <p style="text-align: center;"><img class="imagezoom" style="border-style: solid;" title="Схема Грильято светильника OS-GIP-44-A1-60" src="&lt;!--{file:95ceaaa298f08cea}--&gt;" alt="Схема LED светильника с БАП на 1 час работы мощностью 60Вт размером 585x585мм IP44" width="50%" height="50%" /></p>
42493618 | Грильято аварийный светодиодный светильник OS-GIP-44-A1-80 | <p style="text-align: justify;">Светодиодный светильник Грильято для офиса с блоком аварийного питания (БАП) на 1 час автономной работы, мощность 80Вт, размер 585x585мм, класс защиты IP44 . </p> | <p>Светодиодный светильник OS-GIP-44-A1-80 оснащен металлическим корпусом для монтажа в потолки Грильято, с защитой IP44. Его блок аварийного питания, поддерживает штатный уровень освещения в течении 1 часа. </p> <p>Допускается применение в: </p> <ul> <li>Торговых молах и супермаркетах; </li> <li>Школах и детских садах; </li> <li>Презентационных комнатах и музейных помещениях; </li> <li>Помещениях для спорта и тренировок; </li> <li>Неотапливаемых помещениях различного назначения; </li> <li>Производственных помещениях; </li> <li>Офисных помещениях. </li> </ul> <p>Устанавливая светильник на открытом воздухе, помните, что класс защиты IP44 не даёт полной герметичности и требует укрытия от непогоды и попадания влаги. </p> | 5600 |  |  | 42380223 | Аварийные офисные светильники | Аварийный | red | 42380223 |  | Температура свечения: Нейтральный белый -NW¦FFFFFF¦0; Холодный белый -CW¦E7F8FF¦0; Теплый белый -WW¦FCFFE1¦50 | Оптовые скидки: от 1 шт¦0¦0; от 10 шт¦-189¦0; от 100 шт¦-551¦0; от 500 штук¦-1225¦0 | Вид рассеивателя: Призма (-PRZ)¦0¦0; Микропризма (-MPR)¦0¦0; Опал (-OPL)¦50¦0; Призматический опал (-OPZ)¦50¦0; Колотый лед (-SHI)¦0¦0 |  | true [1] | Ledora [0] | OS10014 [1] | OS-GIP-44-A1-80 [1] | Тип функционала: Аварийный [0]; Тип светодиода: Epistar 2835/5730 [0]; Класс энергоэффективности: АА+ [0]; Коэффициент мощности(PF/cos φ): 0,98 [0]; Диммер: нет [0]; Драйвер: Встроенный [0]; Климатическое исполнение: УХЛ4 [0]; Класс защиты: IP44 [1]; Время автономной работы: час¦1 [0]; Габариты (ДхШхВ): мм¦595х595х40 [1]; Номинальное напряжение: В¦220 [0]; Диапазон рабочего напряжения: В¦176-264 [0]; Срок службы: часов¦100000 [0]; Мощность: Вт¦80 [1]; Число осветительных модулей: шт¦8 [0]; Гарантия: месяцев¦36 [0]; Диапазон светового потока: Лм¦4920-7200 [1]; Тип монтажа: Грильято [0] |  | 0 | http://i.luxcron.ru/u/7a/ceac1a6ecc11ea83f2b103fc0d3687/-/OS-GIP-44-A1-80_01.jpg | <h3>Основные характеристики товара:</h3> <ul> <li>Тип: Офисный с блоком аварийного питания (БАП)</li> <li>Мощность: 80Вт</li> <li>Начальный световой поток (Лм):</li> </ul> <table style="border-collapse: collapse; width: 100%; height: 150px; border-width: 0px;" border="1"> <tbody> <tr style="height: 25px;"> <td style="width: 25%; height: 25px; border-width: 0px; text-align: center;">&nbsp;</td> <td style="width: 25%; height: 25px; border-width: 0px; text-align: center;">Теплый (-WW)</td> <td style="width: 25%; height: 25px; border-width: 0px; text-align: center;">Нейтральный (-NW)</td> <td style="width: 25%; height: 25px; border-width: 0px; text-align: center;">Холодный (-CW)</td> </tr> <tr style="height: 25px;"> <td style="width: 25%; height: 25px; border-width: 0px; text-align: left;">Призма (-PRZ)</td> <td style="width: 25%; height: 25px; border-width: 0px; text-align: center;">6149</td> <td style="width: 25%; height: 25px; border-width: 0px; text-align: center;">6660</td> <td style="width: 25%; height: 25px; border-width: 0px; text-align: center;">7200</td> </tr> <tr style="height: 25px;"> <td style="width: 25%; height: 25px; border-width: 0px; text-align: left;">Микропризма (-MPR)</td> <td style="width: 25%; height: 25px; border-width: 0px; text-align: center;">6149</td> <td style="width: 25%; height: 25px; border-width: 0px; text-align: center;">6660</td> <td style="width: 25%; height: 25px; border-width: 0px; text-align: center;">7200</td> </tr> <tr style="height: 25px;"> <td style="width: 25%; height: 25px; border-width: 0px; text-align: left;">Колотый лед (-SHI)</td> <td style="width: 25%; height: 25px; border-width: 0px; text-align: center;">6149</td> <td style="width: 25%; height: 25px; border-width: 0px; text-align: center;">6660</td> <td style="width: 25%; height: 25px; border-width: 0px; text-align: center;">7200</td> </tr> <tr style="height: 25px;"> <td style="width: 25%; height: 25px; border-width: 0px; text-align: left;">Опал (-OPL)</td> <td style="width: 25%; height: 25px; border-width: 0px; text-align: center;">4920</td> <td style="width: 25%; height: 25px; border-width: 0px; text-align: center;">5328</td> <td style="width: 25%; height: 25px; border-width: 0px; text-align: center;">5760</td> </tr> <tr style="height: 25px;"> <td style="width: 25%; height: 25px; border-width: 0px; text-align: left;">Опал призмат. (-OPZ)</td> <td style="width: 25%; height: 25px; border-width: 0px; text-align: center;">4920</td> <td style="width: 25%; height: 25px; border-width: 0px; text-align: center;">5328</td> <td style="width: 25%; height: 25px; border-width: 0px; text-align: center;">5760</td> </tr> </tbody> </table> <ul> <li>Номинальное напряжение: 220В</li> <li>Диапазон напряжения: 176-264 В</li> <li>Частота питающей сети: 50Гц/60Гц</li> <li>Заземление: Да</li> <li>Защита от перепадов напряжения: Да</li> <li>Защита от короткого замыкания: Да</li> <li>Коэффициент мощности (PF/cos &phi;):0,98</li> <li>Класс электробезопасности: (I)</li> <li>Класс энергоэффективности: А++</li> <li>Индекс цветопередачи: RA&gt;80</li> <li>Коэффициент пульсации: &lt;0,5%</li> <li>Угол рассеивания: 120&deg;</li> </ul> <h3>Конструкция</h3> <ul> <li>Тип монтажа: Встраиваемый Грильято</li> <li>Длина: 585 мм</li> <li>Ширина: 585 мм</li> <li>Высота: 40 мм</li> <li>Материал корпуса: Сталь 0,5 мм</li> <li>Цвет корпуса: Белый</li> <li>Вес: 3,2 кг</li> <li>Степень защиты: IP44</li> <li>Климатическое исполнение: УХЛ4</li> <li>Диапазон рабочей температуры: -20&deg; - +40&deg;</li> <li>Светодиоды: Epistar 2835/5730</li> </ul> <h3>Дополнительные свойства:</h3> <ul> <li>Количество светодиодных модулей: 8 шт.</li> <li>Вывод подключения: Провода</li> <li>Блок аварийного питания (БАП): Да</li> <li>Автономность: 1 час</li> <li>Диммирование: Нет</li> <li>Драйвер: Встроенный</li> <li>Гарантия: 36 месяцев</li> <li>Ресурс работы: 100 000 часов</li> <li>Производитель: Ledora</li> <li>Страна производства: Россия</li> <li>Соответствие сертификатам: ГОСТ Р МЭК 60598-1-2011, № 123-ФЗ</li> </ul> <p style="text-align: center;"><img class="imagezoom" style="border-style: solid;" title="Схема Грильято светильника OS-GIP-44-A1-80" src="&lt;!--{file:f84ccac42e450c6f}--&gt;" alt="Схема LED светильника с БАП на 1 час работы мощностью 80Вт размером 585x585мм IP44" width="50%" height="50%" /></p>
42493619 | Накладной аварийный светодиодный светильник OS-NIP-65-A1-10T | <p style="text-align: justify;">Светодиодный айсберг светильник накладной для офиса с блоком аварийного питания (БАП) на 1 час автономной работы, мощность 10Вт, размер 310x76мм, класс защиты IP65 . </p> | <p>Компактный аварийный светодиодный светильник OS-NIP-65-A1-10T имеет пластиковый корпус для накладного монтажа, оборудованный БАП (блок аварийного питания). Блок рассчитан 1 час независимой работы. </p> <p>Устройство предназначено для установки: </p> <ul> <li>В административных и офисных помещениях; </li> <li>В детских садах, школах, университетах; </li> <li>В промышленных зданиях; </li> <li>В помещениях общественного питания; </li> <li>В коммуникационных помещениях, транспортных тоннелях, переходах, железнодорожных переездах; </li> <li>На спецобъектах подчинения МинОбороны и Министерства по Чрезвычайным ситуациям; </li> <li>Залах для тренировок, в том числе бассейнах; </li> <li>Парках, садовых хозяйствах и прочих внешних размещениях. </li> </ul> <p>Благодаря корпусу с защитой IP65 светильник OS-NIP-65-A1-10T может устанавливаться вне зданий без дополнительных укрытий. </p> | 3015 |  |  | 42380223 | Аварийные офисные светильники | Аварийный | red | 42380223 |  | Температура свечения: Нейтральный белый -NW¦FFFFFF¦0; Холодный белый -CW¦E7F8FF¦0; Теплый белый -WW¦FCFFE1¦50 | Оптовые скидки: от 1 шт¦0¦0; от 10 шт¦-40¦0; от 100 шт¦-60¦0; от 500 штук¦-100¦0 | Вид рассеивателя: Прозрачный (-CLR)¦0¦0; Опал (-OPL)¦50¦0 |  | true [1] | Ledora [0] | OS10015 [1] | OS-NIP-65-A1-10T [1] | Тип функционала: Аварийный [0]; Тип светодиода: Epistar 2835/5730 [0]; Класс энергоэффективности: АА+ [0]; Коэффициент мощности(PF/cos φ): 0,98 [0]; Диммер: нет [0]; Драйвер: Встроенный [0]; Климатическое исполнение: УХЛ4 [0]; Класс защиты: IP65 [1]; Время автономной работы: час¦1 [0]; Габариты (ДхШхВ): мм¦310х76х76 [1]; Номинальное напряжение: В¦220 [0]; Диапазон рабочего напряжения: В¦176-264 [0]; Срок службы: часов¦100000 [0]; Мощность: Вт¦10 [1]; Число осветительных модулей: шт¦1 [0]; Гарантия: месяцев¦36 [0]; Диапазон светового потока: Лм¦595-875 [1]; Тип монтажа: Накладной [0] | 1 | 0 | http://i.luxcron.ru/u/7c/aa99e06ecc11eabf7fed813a55162f/-/OS-NIP-65-A1-10_01.jpg | <h3>Основные характеристики товара:</h3> <ul> <li>Тип: Офисный с блоком аварийного питания (БАП)</li> <li>Мощность: 10Вт</li> <li>Начальный световой поток (Лм):</li> </ul> <table style="border-collapse: collapse; width: 100%; height: 50px; border-width: 0px;" border="1"> <tbody> <tr style="height: 25px;"> <td style="width: 25%; height: 25px; border-width: 0px; text-align: center;">&nbsp;</td> <td style="width: 25%; height: 25px; border-width: 0px; text-align: center;">Теплый (-WW)</td> <td style="width: 25%; height: 25px; border-width: 0px; text-align: center;">Нейтральный (-NW)</td> <td style="width: 25%; height: 25px; border-width: 0px; text-align: center;">Холодный (-CW)</td> </tr> <tr style="height: 25px;"> <td style="width: 25%; height: 25px; border-width: 0px; text-align: left;">Прозрачный (-CLR)</td> <td style="width: 25%; height: 25px; border-width: 0px; text-align: center;">747</td> <td style="width: 25%; height: 25px; border-width: 0px; text-align: center;">810</td> <td style="width: 25%; height: 25px; border-width: 0px; text-align: center;">875</td> </tr> <tr style="height: 25px;"> <td style="width: 25%; height: 25px; border-width: 0px; text-align: left;">Опал (-OPL)</td> <td style="width: 25%; height: 25px; border-width: 0px; text-align: center;">595</td> <td style="width: 25%; height: 25px; border-width: 0px; text-align: center;">648</td> <td style="width: 25%; height: 25px; border-width: 0px; text-align: center;">700</td> </tr> </tbody> </table> <ul> <li>Номинальное напряжение: 220В</li> <li>Диапазон напряжения: 176-264 В</li> <li>Частота питающей сети: 50Гц/60Гц</li> <li>Заземление: Да</li> <li>Защита от перепадов напряжения: Да</li> <li>Защита от короткого замыкания: Да</li> <li>Коэффициент мощности (PF/cos &phi;):0,98</li> <li>Класс электробезопасности: (I)</li> <li>Класс энергоэффективности: А++</li> <li>Индекс цветопередачи: RA&gt;80</li> <li>Коэффициент пульсации: &lt;0,5%</li> <li>Угол рассеивания: 120&deg;</li> </ul> <h3>Конструкция</h3> <ul> <li>Тип монтажа: Накладной</li> <li>Длина: 310мм</li> <li>Ширина: 76 мм</li> <li>Высота: 76 мм</li> <li>Материал корпуса: Пластик</li> <li>Цвет корпуса: Белый</li> <li>Вес: 0,5 кг</li> <li>Степень защиты: IP65</li> <li>Климатическое исполнение: УХЛ4</li> <li>Диапазон рабочей температуры: -20&deg; - +40&deg;</li> <li>Светодиоды: Epistar 2835/5730</li> </ul> <h3>Дополнительные свойства:</h3> <ul> <li>Количество светодиодных модулей: 1 шт.</li> <li>Вывод подключения: Провода</li> <li>Блок аварийного питания (БАП): Да</li> <li>Автономность: 1 час</li> <li>Диммирование: Нет</li> <li>Драйвер: Встроенный</li> <li>Гарантия: 36 месяцев</li> <li>Ресурс работы: 100 000 часов</li> <li>Производитель: Ledora</li> <li>Страна производства: Россия</li> <li>Соответствие сертификатам: ГОСТ Р МЭК 60598-1-2011, № 123-ФЗ</li> </ul> <p style="text-align: center;"><img class="imagezoom" style="border-style: solid;" title="Схема аварийного светильника OS-NIP-65-A1-10T" src="&lt;!--{file:aa2c7ee7a6a7d598}--&gt;" alt="Схема LED светильника с БАП на 1 час работы мощностью 10Вт размером 310x76мм IP65" width="50%" height="50%" /></p>
42493620 | Накладной аварийный светодиодный светильник OS-NIP-65-A1-20T | <p style="text-align: justify;">Светодиодный айсберг светильник накладной для офиса с блоком аварийного питания (БАП) на 1 час автономной работы, мощность 20Вт, размер 595x76мм, класс защиты IP65 . </p> | <p>Светильник светодиодный OS-NIP-65-A1-20T, мощностью 20Вт предназначен для установки на стены, потолки и иные ровные поверхности, оснащенный автономным блоком питания чьи аккумуляторы поддерживают автономную работу продолжительностью до часа. </p> <p>Светильник подходит для установки в: </p> <ul> <li>Офисах и служебных комнатах; </li> <li>Институтах, школьных и дошкольных учреждениях; </li> <li>Производственных помещениях; </li> <li>Комнатах приготовления еды и санузлах; </li> <li>На объектах транспортной сети и в зданиях связи; </li> <li>Объектах военного и специального назначения; </li> <li>Спортивных помещениях с повышенной влажностью: бассейнах, раздевалках; </li> <li>На фасадах зданий, в садово-парковых зонах. </li> </ul> <p>Светильник OS-NIP-65-A1-20T оснащается корпус с защитой от воды и пыли по уроню IP65 допускает установку вне помещений без дополнительных укрытий. </p> | 3250 |  |  | 42380223 | Аварийные офисные светильники | Аварийный | red | 42380223 |  | Температура свечения: Нейтральный белый -NW¦FFFFFF¦0; Холодный белый -CW¦E7F8FF¦0; Теплый белый -WW¦FCFFE1¦50 | Оптовые скидки: от 1 шт¦0¦0; от 10 шт¦-125¦0; от 100 шт¦-260¦0; от 500 штук¦-660¦0 | Вид рассеивателя: Прозрачный (-CLR)¦0¦0; Опал (-OPL)¦50¦0 |  | true [1] | Ledora [0] | OS10016 [1] | OS-NIP-65-A1-20T [1] | Тип функционала: Аварийный [0]; Тип светодиода: Epistar 2835/5730 [0]; Класс энергоэффективности: АА+ [0]; Коэффициент мощности(PF/cos φ): 0,98 [0]; Диммер: нет [0]; Драйвер: Встроенный [0]; Климатическое исполнение: УХЛ4 [0]; Класс защиты: IP65 [1]; Время автономной работы: час¦1 [0]; Габариты (ДхШхВ): мм¦595х76х76 [1]; Номинальное напряжение: В¦220 [0]; Диапазон рабочего напряжения: В¦176-264 [0]; Срок службы: часов¦100000 [0]; Мощность: Вт¦20 [1]; Число осветительных модулей: шт¦2 [0]; Гарантия: месяцев¦36 [0]; Диапазон светового потока: Лм¦1230-1800 [1]; Тип монтажа: Накладной [0] |  | 0 | http://i.luxcron.ru/u/7d/0f746e6ecc11ea88a4cfaebe36180c/-/OS-NIP-65-A1-20T_01.jpg | <h3>Основные характеристики товара:</h3> <ul> <li>Тип: Офисный с блоком аварийного питания (БАП)</li> <li>Мощность: 20Вт</li> <li>Начальный световой поток: (Лм)</li> </ul> <table style="border-collapse: collapse; width: 100%; height: 50px; border-width: 0px;" border="1"> <tbody> <tr style="height: 25px;"> <td style="width: 25%; height: 25px; border-width: 0px; text-align: center;">&nbsp;</td> <td style="width: 25%; height: 25px; border-width: 0px; text-align: center;">Теплый (-WW)</td> <td style="width: 25%; height: 25px; border-width: 0px; text-align: center;">Нейтральный (-NW)</td> <td style="width: 25%; height: 25px; border-width: 0px; text-align: center;">Холодный (-CW)</td> </tr> <tr style="height: 25px;"> <td style="width: 25%; height: 25px; border-width: 0px; text-align: left;">Прозрачный (-CLR)</td> <td style="width: 25%; height: 25px; border-width: 0px; text-align: center;">1538</td> <td style="width: 25%; height: 25px; border-width: 0px; text-align: center;">1665</td> <td style="width: 25%; height: 25px; border-width: 0px; text-align: center;">1800</td> </tr> <tr style="height: 25px;"> <td style="width: 25%; height: 25px; border-width: 0px; text-align: left;">Опал (-OPL)</td> <td style="width: 25%; height: 25px; border-width: 0px; text-align: center;">1230</td> <td style="width: 25%; height: 25px; border-width: 0px; text-align: center;">1332</td> <td style="width: 25%; height: 25px; border-width: 0px; text-align: center;">1440</td> </tr> </tbody> </table> <ul> <li>Номинальное напряжение: 220В</li> <li>Диапазон напряжения: 176-264 В</li> <li>Частота питающей сети: 50Гц/60Гц</li> <li>Заземление: Да</li> <li>Защита от перепадов напряжения: Да</li> <li>Защита от короткого замыкания: Да</li> <li>Коэффициент мощности (PF/cos &phi;):0,98</li> <li>Класс электробезопасности: (I)</li> <li>Класс энергоэффективности: А++</li> <li>Индекс цветопередачи: RA&gt;80</li> <li>Коэффициент пульсации: &lt;0,5%</li> <li>Угол рассеивания: 120&deg;</li> </ul> <h3>Конструкция</h3> <ul> <li>Тип монтажа: Накладной</li> <li>Длина: 595мм</li> <li>Ширина: 76мм</li> <li>Высота: 76 мм</li> <li>Материал корпуса: Пластик</li> <li>Цвет корпуса: Белый</li> <li>Вес: 0,7 кг</li> <li>Степень защиты: IP65</li> <li>Климатическое исполнение: УХЛ4</li> <li>Диапазон рабочей температуры: -20&deg; - +40&deg;</li> <li>Светодиоды: Epistar 2835/5730</li> </ul> <h3>Дополнительные свойства:</h3> <ul> <li>Количество светодиодных модулей: 2 шт.</li> <li>Вывод подключения: Провода</li> <li>Блок аварийного питания (БАП): Да</li> <li>Автономность: 1 час</li> <li>Диммирование: Нет</li> <li>Драйвер: Встроенный</li> <li>Гарантия: 36 месяцев</li> <li>Ресурс работы: 100 000 часов</li> <li>Производитель: Ledora</li> <li>Страна производства: Россия</li> <li>Соответствие сертификатам: ГОСТ Р МЭК 60598-1-2011, № 123-ФЗ</li> </ul> <p style="text-align: center;"><img class="imagezoom" style="border-style: solid;" title="Схема аварийного светильника OS-NIP-65-A1-20T" src="&lt;!--{file:105e2cf85e8a6642}--&gt;" alt="Схема LED светильника с БАП на 1 час работы мощностью 20Вт размером 595x76мм IP65" width="50%" height="50%" /></p>
42493621 | Накладной аварийный светодиодный светильник OS-NIP-65-A1-20 | <p style="text-align: justify;">Светодиодный светильник накладной для офиса с блоком аварийного питания (БАП) на 1 час автономной работы, мощность 20Вт, размер 595x180мм, класс защиты IP65 . </p> | <p>Аварийный светодиодный светильник OS-NIP-65-A1-20 накладного типа, оснащен блоком питания со встроенным аккумуляторными батареями. Запас энергии позволяет светильнику сохранять работоспособность в течении 1 часа. </p> <p>Область применения устройства: </p> <ul> <li>В бизнес-центрах и других офисных зданиях; </li> <li>В школах, детских садах и иных образовательных учреждениях; </li> <li>В помещениях производственного и служебного назначения; </li> <li>В местах общепита, в том числе кухнях и посудомоечных комнатах; </li> <li>На транспорте и автозалах; </li> <li>На объектах военного и специального назначения; </li> <li>В спортивных и тренажерных залах, а также плавательных бассейнах; </li> <li>Вне зданий, для уличного освещения. </li> </ul> <p>Светильник OS-NIP-65-A1-20 имеет защиту от пыли и влаги класса IP65 и может устанавливаться на открытом воздухе без дополнительных укрытий. </p> | 3705 |  |  | 42380223 | Аварийные офисные светильники | Аварийный | red | 42380223 |  | Температура свечения: Нейтральный белый -NW¦FFFFFF¦0; Холодный белый -CW¦E7F8FF¦0; Теплый белый -WW¦FCFFE1¦50 | Оптовые скидки: от 1 шт¦0¦0; от 10 шт¦-170¦0; от 100 шт¦-335¦0; от 500 штук¦-855¦0 | Вид рассеивателя: Призма (-PRZ)¦0¦0; Микропризма (-MPR)¦0¦0; Опал (-OPL)¦50¦0; Призматический опал (-OPZ)¦50¦0; Колотый лед (-SHI)¦0¦0 |  | true [1] | Ledora [0] | OS10017 [1] | OS-NIP-65-A1-20 [1] | Тип функционала: Аварийный [0]; Тип светодиода: Epistar 2835/5730 [0]; Класс энергоэффективности: АА+ [0]; Коэффициент мощности(PF/cos φ): 0,98 [0]; Диммер: нет [0]; Драйвер: Встроенный [0]; Климатическое исполнение: УХЛ4 [0]; Класс защиты: IP65 [1]; Время автономной работы: час¦1 [0]; Габариты (ДхШхВ): мм¦595х180х40 [1]; Номинальное напряжение: В¦220 [0]; Диапазон рабочего напряжения: В¦176-264 [0]; Срок службы: часов¦100000 [0]; Мощность: Вт¦20 [1]; Число осветительных модулей: шт¦2 [0]; Гарантия: месяцев¦36 [0]; Диапазон светового потока: Лм¦1230-1800 [1]; Тип монтажа: Накладной [0] |  | 0 | http://i.luxcron.ru/u/7c/e028f86ecc11ea9254d859f83f5f96/-/OS-NIP-65-A1-20_01.jpg | <h3>Основные характеристики товара:</h3> <ul> <li>Тип: Офисный с блоком аварийного питания (БАП)</li> <li>Мощность: 20Вт</li> <li>Начальный световой поток: (Лм)</li> </ul> <table style="border-collapse: collapse; width: 100%; height: 150px; border-width: 0px;" border="1"> <tbody> <tr style="height: 25px;"> <td style="width: 25%; height: 25px; border-width: 0px; text-align: center;">&nbsp;</td> <td style="width: 25%; height: 25px; border-width: 0px; text-align: center;">Теплый (-WW)</td> <td style="width: 25%; height: 25px; border-width: 0px; text-align: center;">Нейтральный (-NW)</td> <td style="width: 25%; height: 25px; border-width: 0px; text-align: center;">Холодный (-CW)</td> </tr> <tr style="height: 25px;"> <td style="width: 25%; height: 25px; border-width: 0px; text-align: left;">Призма (-PRZ)</td> <td style="width: 25%; height: 25px; border-width: 0px; text-align: center;">1538</td> <td style="width: 25%; height: 25px; border-width: 0px; text-align: center;">1665</td> <td style="width: 25%; height: 25px; border-width: 0px; text-align: center;">1800</td> </tr> <tr style="height: 25px;"> <td style="width: 25%; height: 25px; border-width: 0px; text-align: left;">Микропризма (-MPR)</td> <td style="width: 25%; height: 25px; border-width: 0px; text-align: center;">1538</td> <td style="width: 25%; height: 25px; border-width: 0px; text-align: center;">1665</td> <td style="width: 25%; height: 25px; border-width: 0px; text-align: center;">1800</td> </tr> <tr style="height: 25px;"> <td style="width: 25%; height: 25px; border-width: 0px; text-align: left;">Колотый лед (-SHI)</td> <td style="width: 25%; height: 25px; border-width: 0px; text-align: center;">1538</td> <td style="width: 25%; height: 25px; border-width: 0px; text-align: center;">1665</td> <td style="width: 25%; height: 25px; border-width: 0px; text-align: center;">1800</td> </tr> <tr style="height: 25px;"> <td style="width: 25%; height: 25px; border-width: 0px; text-align: left;">Опал (-OPL)</td> <td style="width: 25%; height: 25px; border-width: 0px; text-align: center;">1230</td> <td style="width: 25%; height: 25px; border-width: 0px; text-align: center;">1332</td> <td style="width: 25%; height: 25px; border-width: 0px; text-align: center;">1440</td> </tr> <tr style="height: 25px;"> <td style="width: 25%; height: 25px; border-width: 0px; text-align: left;">Опал призмат. (-OPZ)</td> <td style="width: 25%; height: 25px; border-width: 0px; text-align: center;">1230</td> <td style="width: 25%; height: 25px; border-width: 0px; text-align: center;">1332</td> <td style="width: 25%; height: 25px; border-width: 0px; text-align: center;">1440</td> </tr> </tbody> </table> <ul> <li>Номинальное напряжение: 220В</li> <li>Диапазон напряжения: 176-264 В</li> <li>Частота питающей сети: 50Гц/60Гц</li> <li>Заземление: Да</li> <li>Защита от перепадов напряжения: Да</li> <li>Защита от короткого замыкания: Да</li> <li>Коэффициент мощности (PF/cos &phi;):0,98</li> <li>Класс электробезопасности: (I)</li> <li>Класс энергоэффективности: А++</li> <li>Индекс цветопередачи: RA&gt;80</li> <li>Коэффициент пульсации: &lt;0,5%</li> <li>Угол рассеивания: 120&deg;</li> </ul> <h3>Конструкция</h3> <ul> <li>Тип монтажа: Накладной</li> <li>Длина: 595 мм</li> <li>Ширина: 180 мм</li> <li>Высота: 45 мм</li> <li>Материал корпуса: Сталь 0,5 мм</li> <li>Цвет корпуса: Белый</li> <li>Вес: 1,8 кг</li> <li>Степень защиты: IP65</li> <li>Климатическое исполнение: УХЛ4</li> <li>Диапазон рабочей температуры: -20&deg; - +40&deg;</li> <li>Светодиоды: Epistar 2835/5730</li> </ul> <h3>Дополнительные свойства:</h3> <ul> <li>Количество светодиодных модулей: 2 шт.</li> <li>Вывод подключения: Провода</li> <li>Блок аварийного питания (БАП): Да</li> <li>Автономность: 1 час</li> <li>Диммирование: Нет</li> <li>Драйвер: Встроенный</li> <li>Гарантия: 36 месяцев</li> <li>Ресурс работы: 100 000 часов</li> <li>Производитель: Ledora</li> <li>Страна производства: Россия</li> <li>Соответствие сертификатам: ГОСТ Р МЭК 60598-1-2011, № 123-ФЗ</li> </ul> <p style="text-align: center;"><img class="imagezoom" style="border-style: solid;" title="Схема аварийного светильника OS-NIP-65-A1-20" src="&lt;!--{file:c9a47a3f228a1f94}--&gt;" alt="Схема LED светильника с БАП на 1 час работы мощностью 20Вт размером 595x180мм IP65" width="50%" height="50%" /></p>
42493622 | Накладной аварийный светодиодный светильник OS-NIP-65-A1-40L | <p style="text-align: justify;">Светодиодный светильник накладной для офиса с блоком аварийного питания (БАП) на 1 час автономной работы, мощность 40Вт, размер 1195x180мм, класс защиты IP65 . </p> | <p>Светильник светодиодный OS-NIP-65-A1-40L имеет металлический корпус с креплениями для монтажа накладным методом. Устройство оснащено блоком аварийного питания с аккумуляторными батареями на 1 час бесперебойной работы. </p> <p>Светильник предназначен для: </p> <ul> <li>Офисных и административных зданий; </li> <li>Образовательных учреждений, в том числе профессиональных и высших; </li> <li>Производственных помещений; </li> <li>Мест общепита, в том числе кухонь и посудомоечных комнат; </li> <li>Транспортных объектов и объектов телекоммуникации; </li> <li>Спецобъектов подчинения МинОбороны и Министерства по Чрезвычайным ситуациям; </li> <li>Спортивных помещений с повышенной влажностью: бассейнов, раздевалок; </li> <li>Размещения вне зданий, для уличного освещения. </li> </ul> <p>Благодаря корпусу с защитой IP65 светильник OS-NIP-65-A1-40L допускает установку вне зданий без дополнительных укрытий. </p> | 4420 |  |  | 42380223 | Аварийные офисные светильники | Аварийный | red | 42380223 |  | Температура свечения: Нейтральный белый -NW¦FFFFFF¦0; Холодный белый -CW¦E7F8FF¦0; Теплый белый -WW¦FCFFE1¦50 | Оптовые скидки: от 1 шт¦0¦0; от 10 шт¦-170¦0; от 100 шт¦-460¦0; от 500 штук¦-1020¦0 | Вид рассеивателя: Призма (-PRZ)¦0¦0; Микропризма (-MPR)¦0¦0; Опал (-OPL)¦50¦0; Призматический опал (-OPZ)¦50¦0; Колотый лед (-SHI)¦0¦0 |  | true [1] | Ledora [0] | OS10018 [1] | OS-NIP-65-A1-40L [1] | Тип функционала: Аварийный [0]; Тип светодиода: Epistar 2835/5730 [0]; Класс энергоэффективности: АА+ [0]; Коэффициент мощности(PF/cos φ): 0,98 [0]; Диммер: нет [0]; Драйвер: Встроенный [0]; Климатическое исполнение: УХЛ4 [0]; Класс защиты: IP65 [1]; Время автономной работы: час¦1 [0]; Габариты (ДхШхВ): мм¦1195х180х40 [1]; Номинальное напряжение: В¦220 [0]; Диапазон рабочего напряжения: В¦176-264 [0]; Срок службы: часов¦100000 [0]; Мощность: Вт¦40 [1]; Число осветительных модулей: шт¦4 [0]; Гарантия: месяцев¦36 [0]; Диапазон светового потока: Лм¦2494-3650 [1]; Тип монтажа: Накладной [0] |  | 0 | http://i.luxcron.ru/u/7d/6fc21a6ecc11eaa3628ca3f3cd6002/-/OS-NIP-65-A1-40L_01.jpg | <h3>Основные характеристики товара:</h3> <ul> <li>Тип: Офисный с блоком аварийного питания (БАП)</li> <li>Мощность: 40Вт</li> <li>Начальный световой поток (Лм):</li> </ul> <table style="border-collapse: collapse; width: 100%; height: 150px; border-width: 0px;" border="1"> <tbody> <tr style="height: 25px;"> <td style="width: 25%; height: 25px; border-width: 0px; text-align: center;">&nbsp;</td> <td style="width: 25%; height: 25px; border-width: 0px; text-align: center;">Теплый (-WW)</td> <td style="width: 25%; height: 25px; border-width: 0px; text-align: center;">Нейтральный (-NW)</td> <td style="width: 25%; height: 25px; border-width: 0px; text-align: center;">Холодный (-CW)</td> </tr> <tr style="height: 25px;"> <td style="width: 25%; height: 25px; border-width: 0px; text-align: left;">Призма (-PRZ)</td> <td style="width: 25%; height: 25px; border-width: 0px; text-align: center;">3118</td> <td style="width: 25%; height: 25px; border-width: 0px; text-align: center;">3377</td> <td style="width: 25%; height: 25px; border-width: 0px; text-align: center;">3650</td> </tr> <tr style="height: 25px;"> <td style="width: 25%; height: 25px; border-width: 0px; text-align: left;">Микропризма (-MPR)</td> <td style="width: 25%; height: 25px; border-width: 0px; text-align: center;">3118</td> <td style="width: 25%; height: 25px; border-width: 0px; text-align: center;">3377</td> <td style="width: 25%; height: 25px; border-width: 0px; text-align: center;">3650</td> </tr> <tr style="height: 25px;"> <td style="width: 25%; height: 25px; border-width: 0px; text-align: left;">Колотый лед (-SHI)</td> <td style="width: 25%; height: 25px; border-width: 0px; text-align: center;">3118</td> <td style="width: 25%; height: 25px; border-width: 0px; text-align: center;">3377</td> <td style="width: 25%; height: 25px; border-width: 0px; text-align: center;">3650</td> </tr> <tr style="height: 25px;"> <td style="width: 25%; height: 25px; border-width: 0px; text-align: left;">Опал (-OPL)</td> <td style="width: 25%; height: 25px; border-width: 0px; text-align: center;">2494</td> <td style="width: 25%; height: 25px; border-width: 0px; text-align: center;">2701</td> <td style="width: 25%; height: 25px; border-width: 0px; text-align: center;">2920</td> </tr> <tr style="height: 25px;"> <td style="width: 25%; height: 25px; border-width: 0px; text-align: left;">Опал призмат. (-OPZ)</td> <td style="width: 25%; height: 25px; border-width: 0px; text-align: center;">2494</td> <td style="width: 25%; height: 25px; border-width: 0px; text-align: center;">2701</td> <td style="width: 25%; height: 25px; border-width: 0px; text-align: center;">2920</td> </tr> </tbody> </table> <ul> <li>Номинальное напряжение: 220В</li> <li>Диапазон напряжения: 176-264 В</li> <li>Частота питающей сети: 50Гц/60Гц</li> <li>Заземление: Да</li> <li>Защита от перепадов напряжения: Да</li> <li>Защита от короткого замыкания: Да</li> <li>Коэффициент мощности (PF/cos &phi;):0,98</li> <li>Класс электробезопасности: (I)</li> <li>Класс энергоэффективности: А++</li> <li>Индекс цветопередачи: RA&gt;80</li> <li>Коэффициент пульсации: &lt;0,5%</li> <li>Угол рассеивания: 120&deg;</li> </ul> <h3>Конструкция</h3> <ul> <li>Тип монтажа: Накладной</li> <li>Длина: 1195 мм</li> <li>Ширина: 180 мм</li> <li>Высота: 40 мм</li> <li>Материал корпуса: Сталь 0,5 мм</li> <li>Цвет корпуса: Белый</li> <li>Вес: 3,8 кг</li> <li>Степень защиты: IP65</li> <li>Климатическое исполнение: УХЛ4</li> <li>Диапазон рабочей температуры: -20&deg; - +40&deg;</li> <li>Светодиоды: Epistar 2835/5730</li> </ul> <h3>Дополнительные свойства:</h3> <ul> <li>Количество светодиодных модулей: 4 шт.</li> <li>Вывод подключения: Провода</li> <li>Блок аварийного питания (БАП): Да</li> <li>Автономность: 1 час</li> <li>Диммирование: Нет</li> <li>Драйвер: Встроенный</li> <li>Гарантия: 36 месяцев</li> <li>Ресурс работы: 100 000 часов</li> <li>Производитель: Ledora</li> <li>Страна производства: Россия</li> <li>Соответствие сертификатам: ГОСТ Р МЭК 60598-1-2011, № 123-ФЗ</li> </ul> <p style="text-align: center;"><img class="imagezoom" style="border-style: solid;" title="Схема аварийного светильника OS-NIP-65-A1-40L" src="&lt;!--{file:49ed8697c9cf13f5}--&gt;" alt="Схема LED светильника с БАП на 1 час работы мощностью 40Вт размером 1195x180мм IP65" width="50%" height="50%" /></p>
42493634 | Накладной аварийный светодиодный светильник OS-NIP-65-A1-40X | <p style="text-align: justify;">Светодиодный светильник арктик для офиса с блоком аварийного питания (БАП) на 1 час автономной работы, мощность 40Вт, размер 1265х120мм, класс защиты IP65 . </p> | <p>OS-NIP-65-A1-40X - светодиодный светильник накладного типа, со встроенным аккумуляторными батареями. Заряд АКБ обеспечивает нормальное освещение до 1 часа, после обесточивания здания. </p> <p>Устройство предназначено для установки: </p> <ul> <li>В офисных и административных зданиях; </li> <li>В институтах, школьных и дошкольных учреждениях; </li> <li>В промышленных зданиях; </li> <li>В помещениях общественного питании; </li> <li>На объектах транспортной сети и в зданиях связи; </li> <li>На спецобъектах подчинения МинОбороны и Министерства по Чрезвычайным ситуациям; </li> <li>В спортивных и тренажерных залах, а также плавательных бассейнах; </li> <li>Вне зданий, для уличного освещения. </li> </ul> <p>Светильник OS-NIP-65-A1-40X оснащается пластиковым корпусом с защитой от воды и пыли по уровню IP65 допускает установку на открытом воздухе без дополнительных укрытий. </p> | 3770 |  |  | 42380223 | Аварийные офисные светильники | Аварийный | red | 42380223 |  | Температура свечения: Нейтральный белый -NW¦FFFFFF¦0; Холодный белый -CW¦E7F8FF¦0; Теплый белый -WW¦FCFFE1¦50 | Оптовые скидки: от 1 шт¦0¦0; от 10 шт¦-125¦0; от 100 шт¦-300¦0; от 500 штук¦-740¦0 | Вид рассеивателя: Прозрачный (-CLR)¦0¦0; Опал (-OPL)¦50¦0 |  | true [1] | Ledora [0] | OS10019 [1] | OS-NIP-65-A1-40X [1] | Тип функционала: Аварийный [0]; Тип светодиода: Epistar 2835/5730 [0]; Класс энергоэффективности: АА+ [0]; Коэффициент мощности(PF/cos φ): 0,98 [0]; Диммер: нет [0]; Драйвер: Встроенный [0]; Климатическое исполнение: УХЛ4 [0]; Класс защиты: IP65 [1]; Время автономной работы: час¦1 [0]; Габариты (ДхШхВ): мм¦1265х120х90 [1]; Номинальное напряжение: В¦220 [0]; Диапазон рабочего напряжения: В¦176-264 [0]; Срок службы: часов¦100000 [0]; Мощность: Вт¦40 [1]; Число осветительных модулей: шт¦4 [0]; Гарантия: месяцев¦36 [0]; Диапазон светового потока: Лм¦2392-3500 [1]; Тип монтажа: Накладной [0] |  | 0 | http://i.luxcron.ru/u/7d/cb059e6ecc11ea9650d8631df31245/-/OS-NIP-65-A1-40X_01.jpg | <h3>Основные характеристики товара:</h3> <ul> <li>Тип: Офисный с блоком аварийного питания (БАП)</li> <li>Мощность: 40Вт</li> <li>Начальный световой поток (Лм):</li> </ul> <table style="border-collapse: collapse; width: 100%; height: 61px; border-width: 0px;" border="1"> <tbody> <tr style="height: 25px;"> <td style="width: 25%; height: 25px; border-width: 0px; text-align: center;">&nbsp;</td> <td style="width: 25%; height: 25px; border-width: 0px; text-align: center;">Теплый (-WW)</td> <td style="width: 25%; height: 25px; border-width: 0px; text-align: center;">Нейтральный (-NW)</td> <td style="width: 25%; height: 25px; border-width: 0px; text-align: center;">Холодный (-CW)</td> </tr> <tr style="height: 25px;"> <td style="width: 25%; height: 11px; border-width: 0px; text-align: left;">Прозрачный (-CLR)</td> <td style="width: 25%; height: 11px; border-width: 0px; text-align: center;">2989</td> <td style="width: 25%; height: 11px; border-width: 0px; text-align: center;">3238</td> <td style="width: 25%; height: 11px; border-width: 0px; text-align: center;">3500</td> </tr> <tr style="height: 25px;"> <td style="width: 25%; height: 25px; border-width: 0px; text-align: left;">Опал (-OPL)</td> <td style="width: 25%; height: 25px; border-width: 0px; text-align: center;">2392</td> <td style="width: 25%; height: 25px; border-width: 0px; text-align: center;">2590</td> <td style="width: 25%; height: 25px; border-width: 0px; text-align: center;">2800</td> </tr> </tbody> </table> <ul> <li>Номинальное напряжение: 220В</li> <li>Диапазон напряжения: 176-264 В</li> <li>Частота питающей сети: 50Гц/60Гц</li> <li>Заземление: Да</li> <li>Защита от перепадов напряжения: Да</li> <li>Защита от короткого замыкания: Да</li> <li>Коэффициент мощности (PF/cos &phi;):0,98</li> <li>Класс электробезопасности: (I)</li> <li>Класс энергоэффективности: А++</li> <li>Индекс цветопередачи: RA&gt;80</li> <li>Коэффициент пульсации: &lt;0,5%</li> <li>Угол рассеивания: 120&deg;</li> </ul> <h3>Конструкция</h3> <ul> <li>Тип монтажа: Накладной</li> <li>Длина: 1280 мм</li> <li>Ширина: 120 мм</li> <li>Высота: 100 мм</li> <li>Материал корпуса: Пластик</li> <li>Цвет корпуса: Белый</li> <li>Вес: 1,5 кг</li> <li>Степень защиты: IP65</li> <li>Климатическое исполнение: УХЛ4</li> <li>Диапазон рабочей температуры: -20&deg; - +40&deg;</li> <li>Светодиоды: Epistar 2835/5730</li> </ul> <h3>Дополнительные свойства:</h3> <ul> <li>Количество светодиодных модулей: 4 шт.</li> <li>Вывод подключения: Провода</li> <li>Блок аварийного питания (БАП): Да</li> <li>Автономность: 1 час</li> <li>Диммирование: Нет</li> <li>Драйвер: Встроенный</li> <li>Гарантия: 36 месяцев</li> <li>Ресурс работы: 100 000 часов</li> <li>Производитель: Ledora</li> <li>Страна производства: Россия</li> <li>Соответствие сертификатам: ГОСТ Р МЭК 60598-1-2011, № 123-ФЗ</li> </ul> <p style="text-align: center;"><img class="imagezoom" style="border-style: solid;" title="Схема аварийного светильника OS-NIP-65-A1-40X" src="&lt;!--{file:12c892d43cdf5d17}--&gt;" alt="Схема LED светильника с БАП на 1 час работы мощностью 40Вт размером 1265x120мм IP65" width="50%" height="50%" /></p>
42493881 | Накладной аварийный светодиодный светильник OS-NIP-65-A1-40T | <p style="text-align: justify;">Светодиодный айсберг светильник накладной для офиса с блоком аварийного питания (БАП) на 1 час автономной работы, мощность 40Вт, размер 1150x76мм, класс защиты IP65 . </p> | <p>Аварийный светодиодный светильник OS-NIP-65-A1-40T имеет герметичный пластиковый корпус для монтажа накладным методом, со встроенным аккумуляторными батареями. Заряда аккумуляторов достаточно для автономной работы продолжительностью до часа. </p> <p>Светильник подходит для установки в: </p> <ul> <li>Административных и офисных помещениях; </li> <li>Образовательных учреждениях, в том числе профессиональных и высших; </li> <li>Промышленных зданиях; </li> <li>Комнатах приготовления еды и санузла; </li> <li>На транспорте и комнатах связи; </li> <li>На спецобъектах подчинения МинОбороны и Министерства по Чрезвычайным ситуациям; </li> <li>Спортивных и тренажерных залах, а также плавательных бассейнах; </li> <li>Парках, садовых хозяйствах и прочих внешних размещениях. </li> </ul> <p>Светильник OS-NIP-65-A1-40T имеет защиту от пыли и влаги класса IP65 и может устанавливаться вне помещений без дополнительных укрытий. </p> | 3835 |  |  | 42380223 | Аварийные офисные светильники | Аварийный | red | 42380223 |  | Температура свечения: Нейтральный белый -NW¦FFFFFF¦0; Холодный белый -CW¦E7F8FF¦0; Теплый белый -WW¦FCFFE1¦50 | Оптовые скидки: от 1 шт¦0¦0; от 10 шт¦-110¦0; от 100 шт¦-325¦0; от 500 штук¦-805¦0 | Вид рассеивателя: Прозрачный (-CLR)¦0¦0; Опал (-OPL)¦50¦0 |  | true [1] | Ledora [0] | OS10020 [1] | OS-NIP-65-A1-40T [1] | Тип функционала: Аварийный [0]; Тип светодиода: Epistar 2835/5730 [0]; Класс энергоэффективности: АА+ [0]; Коэффициент мощности(PF/cos φ): 0,98 [0]; Диммер: нет [0]; Драйвер: Встроенный [0]; Климатическое исполнение: УХЛ4 [0]; Класс защиты: IP65 [1]; Время автономной работы: час¦1 [0]; Габариты (ДхШхВ): мм¦1150х76х76 [1]; Номинальное напряжение: В¦220 [0]; Диапазон рабочего напряжения: В¦176-264 [0]; Срок службы: часов¦100000 [0]; Мощность: Вт¦40 [1]; Число осветительных модулей: шт¦4 [0]; Гарантия: месяцев¦36 [0]; Диапазон светового потока: Лм¦2392-3500 [1]; Тип монтажа: Накладной [0] |  | 0 | http://i.luxcron.ru/u/7d/9e34566ecc11eab866fa2fdfa5968d/-/OS-NIP-65-A1-40T_01.jpg | <h3>Основные характеристики товара:</h3> <ul> <li>Тип: Офисный с блоком аварийного питания (БАП)</li> <li>Мощность: 40Вт</li> <li>Начальный световой поток (Лм):</li> </ul> <table style="border-collapse: collapse; width: 100%; height: 50px; border-width: 0px;" border="1"> <tbody> <tr style="height: 25px;"> <td style="width: 25%; height: 25px; border-width: 0px; text-align: center;">&nbsp;</td> <td style="width: 25%; height: 25px; border-width: 0px; text-align: center;">Теплый (-WW)</td> <td style="width: 25%; height: 25px; border-width: 0px; text-align: center;">Нейтральный (-NW)</td> <td style="width: 25%; height: 25px; border-width: 0px; text-align: center;">Холодный (-CW)</td> </tr> <tr style="height: 25px;"> <td style="width: 25%; height: 25px; border-width: 0px; text-align: left;">Прозрачный (-CLR)</td> <td style="width: 25%; height: 25px; border-width: 0px; text-align: center;">2989</td> <td style="width: 25%; height: 25px; border-width: 0px; text-align: center;">3238</td> <td style="width: 25%; height: 25px; border-width: 0px; text-align: center;">3500</td> </tr> <tr style="height: 25px;"> <td style="width: 25%; height: 25px; border-width: 0px; text-align: left;">Опал (-OPL)</td> <td style="width: 25%; height: 25px; border-width: 0px; text-align: center;">2392</td> <td style="width: 25%; height: 25px; border-width: 0px; text-align: center;">2590</td> <td style="width: 25%; height: 25px; border-width: 0px; text-align: center;">2800</td> </tr> </tbody> </table> <ul> <li>Номинальное напряжение: 220В</li> <li>Диапазон напряжения: 176-264 В</li> <li>Частота питающей сети: 50Гц/60Гц</li> <li>Заземление: Да</li> <li>Защита от перепадов напряжения: Да</li> <li>Защита от короткого замыкания: Да</li> <li>Коэффициент мощности (PF/cos &phi;):0,98</li> <li>Класс электробезопасности: (I)</li> <li>Класс энергоэффективности: А++</li> <li>Индекс цветопередачи: RA&gt;80</li> <li>Коэффициент пульсации: &lt;0,5%</li> <li>Угол рассеивания: 120&deg;</li> </ul> <h3>Конструкция</h3> <ul> <li>Тип монтажа: Накладной</li> <li>Длина: 1150 мм</li> <li>Ширина:76 мм</li> <li>Высота: 76 мм</li> <li>Материал корпуса: Пластик</li> <li>Цвет корпуса: Белый</li> <li>Вес: 1,2 кг</li> <li>Степень защиты: IP65</li> <li>Климатическое исполнение: УХЛ4</li> <li>Диапазон рабочей температуры: -20&deg; - +40&deg;</li> <li>Светодиоды: Epistar 2835/5730</li> </ul> <h3>Дополнительные свойства:</h3> <ul> <li>Количество светодиодных модулей: 4 шт.</li> <li>Вывод подключения: Провода</li> <li>Блок аварийного питания (БАП): Да</li> <li>Автономность: 1 час</li> <li>Диммирование: Нет</li> <li>Драйвер: Встроенный</li> <li>Гарантия: 36 месяцев</li> <li>Ресурс работы: 100 000 часов</li> <li>Производитель: Ledora</li> <li>Страна производства: Россия</li> <li>Соответствие сертификатам: ГОСТ Р МЭК 60598-1-2011, № 123-ФЗ</li> </ul> <p style="text-align: center;"><img class="imagezoom" style="border-style: solid;" title="Схема аварийного светильника OS-NIP-65-A1-40T" src="&lt;!--{file:b9026474f98a39cf}--&gt;" alt="Схема LED светильника с БАП на 1 час работы мощностью 40Вт размером 1150x76мм IP65" width="50%" height="50%" /></p>
42493882 | Накладной аварийный светодиодный светильник OS-NIP-65-A1-45T | <p style="text-align: justify;">Светодиодный айсберг светильник накладной для офиса с блоком аварийного питания (БАП) на 1 час автономной работы, мощность 45Вт, размер 1462x76мм, класс защиты IP65 . </p> | <p>OS-NIP-65-A1-45T - светодиодный светильник накладного типа, со встроенными аккумуляторными батареями. Батареи обеспечивают до часа автономной работы. Корпус устройства герметичен и способен выдержать даже кратковременное погружение в воду. </p> <p>Светильник подходит для установки в: </p> <ul> <li>Залах для тренировок, в том числе бассейнах; </li> <li>Административных и офисных помещениях; </li> <li>Помещениях общественного питания; </li> <li>На транспортных объектах и объектах телекоммуникации; </li> <li>Производственных помещениях; </li> <li>Объектах военного и специального назначения; </li> <li>Детских садах, школах, университетах; </li> <li>На фасадах зданий, в садово-парковых зонах. </li> </ul> <p>Светильник OS-NIP-65-A1-45T имеет защиту от пыли и влаги класса IP65 и может устанавливаться на открытом воздухе без дополнительных укрытий. </p> | 4290 |  |  | 42380223 | Аварийные офисные светильники | Аварийный | red | 42380223 |  | Температура свечения: Нейтральный белый -NW¦FFFFFF¦0; Холодный белый -CW¦E7F8FF¦0; Теплый белый -WW¦FCFFE1¦50 | Оптовые скидки: от 1 шт¦0¦0; от 10 шт¦-178¦0; от 100 шт¦-360¦0; от 500 штук¦-850¦0 | Вид рассеивателя: Прозрачный (-CLR)¦0¦0; Опал (-OPL)¦50¦0 |  | true [1] | Ledora [0] | OS10021 [1] | OS-NIP-65-A1-45T [1] | Тип функционала: Аварийный [0]; Тип светодиода: Epistar 2835/5730 [0]; Класс энергоэффективности: АА+ [0]; Коэффициент мощности(PF/cos φ): 0,98 [0]; Диммер: нет [0]; Драйвер: Встроенный [0]; Климатическое исполнение: УХЛ4 [0]; Класс защиты: IP65 [1]; Время автономной работы: час¦1 [0]; Габариты (ДхШхВ): мм¦1462х76х76 [1]; Номинальное напряжение: В¦220 [0]; Диапазон рабочего напряжения: В¦176-264 [0]; Срок службы: часов¦100000 [0]; Мощность: Вт¦45 [1]; Число осветительных модулей: шт¦6 [0]; Гарантия: месяцев¦36 [0]; Диапазон светового потока: Лм¦2692-3940 [1]; Тип монтажа: Накладной [0] |  | 0 | http://i.luxcron.ru/u/7d/fe48b46ecc11ea8407f8af4f8e9639/-/OS-NIP-65-A1-45T_01.jpg | <h3>Основные характеристики товара:</h3> <ul> <li>Тип: Офисный с блоком аварийного питания (БАП)</li> <li>Мощность: 45Вт</li> <li>Начальный световой поток (Лм):</li> </ul> <table style="border-collapse: collapse; width: 100%; height: 50px; border-width: 0px;" border="1"> <tbody> <tr style="height: 25px;"> <td style="width: 25%; height: 25px; border-width: 0px; text-align: center;">&nbsp;</td> <td style="width: 25%; height: 25px; border-width: 0px; text-align: center;">Теплый (-WW)</td> <td style="width: 25%; height: 25px; border-width: 0px; text-align: center;">Нейтральный (-NW)</td> <td style="width: 25%; height: 25px; border-width: 0px; text-align: center;">Холодный (-CW)</td> </tr> <tr style="height: 25px;"> <td style="width: 25%; height: 25px; border-width: 0px; text-align: left;">Прозрачный (-CLR)</td> <td style="width: 25%; height: 25px; border-width: 0px; text-align: center;">3365</td> <td style="width: 25%; height: 25px; border-width: 0px; text-align: center;">3645</td> <td style="width: 25%; height: 25px; border-width: 0px; text-align: center;">3940</td> </tr> <tr style="height: 25px;"> <td style="width: 25%; height: 25px; border-width: 0px; text-align: left;">Опал (-OPL)</td> <td style="width: 25%; height: 25px; border-width: 0px; text-align: center;">2692</td> <td style="width: 25%; height: 25px; border-width: 0px; text-align: center;">2916</td> <td style="width: 25%; height: 25px; border-width: 0px; text-align: center;">3152</td> </tr> </tbody> </table> <ul> <li>Номинальное напряжение: 220В</li> <li>Диапазон напряжения: 176-264 В</li> <li>Частота питающей сети: 50Гц/60Гц</li> <li>Заземление: Да</li> <li>Защита от перепадов напряжения: Да</li> <li>Защита от короткого замыкания: Да</li> <li>Коэффициент мощности (PF/cos &phi;):0,98</li> <li>Класс электробезопасности: (I)</li> <li>Класс энергоэффективности: А++</li> <li>Индекс цветопередачи: RA&gt;80</li> <li>Коэффициент пульсации: &lt;0,5%</li> <li>Угол рассеивания: 120&deg;</li> </ul> <h3>Конструкция</h3> <ul> <li>Тип монтажа: Накладной</li> <li>Длина: 1462 мм</li> <li>Ширина: 76 мм</li> <li>Высота: 76 мм</li> <li>Материал корпуса: Пластик</li> <li>Цвет корпуса: Белый</li> <li>Вес: 1,6 кг</li> <li>Степень защиты: IP65</li> <li>Климатическое исполнение: УХЛ4</li> <li>Диапазон рабочей температуры: -20&deg; - +40&deg;</li> <li>Светодиоды: Epistar 2835/5730</li> </ul> <h3>Дополнительные свойства:</h3> <ul> <li>Количество светодиодных модулей: 5 шт.</li> <li>Вывод подключения: Провода</li> <li>Блок аварийного питания (БАП): Да</li> <li>Автономность: 1 час</li> <li>Диммирование: Нет</li> <li>Драйвер: Встроенный</li> <li>Гарантия: 36 месяцев</li> <li>Ресурс работы: 100 000 часов</li> <li>Производитель: Ledora</li> <li>Страна производства: Россия</li> <li>Соответствие сертификатам: ГОСТ Р МЭК 60598-1-2011, № 123-ФЗ</li> </ul> <p style="text-align: center;"><img class="imagezoom" style="border-style: solid;" title="Схема аварийного светильника OS-NIP-65-A1-45T" src="&lt;!--{file:f600cca282294fb8}--&gt;" alt="Схема LED светильника с БАП на 1 час работы мощностью 45Вт размером 1462x76мм IP65" width="50%" height="50%" /></p>
42493883 | Накладной аварийный светодиодный светильник OS-NIP-65-A1-60X | <p style="text-align: justify;">Светодиодный светильник арктик для офиса с блоком аварийного питания (БАП) на 1 час автономной работы, мощность 60Вт, размер 1265х120мм, класс защиты IP65 . </p> | <p>Светильник светодиодный OS-NIP-65-A1-60X предназначен для установки на стены, потолки и иные ровные поверхности. Встроенный блок автономного питания рассчитан на 1 час работы от аккумуляторных батарей. </p> <p>Светильник подходит для установки в: </p> <ul> <li>Помещениях производственного и служебного назначения; </li> <li>Бизнес-центрах и других административных зданиях; </li> <li>Детских садах, школах, университетах; </li> <li>Залах для тренировок, в том числе бассейнах; </li> <li>На транспорте и телекомкомнатах; </li> <li>Объектах военного и специального назначения; </li> <li>Комнатах приготовления еды и санузлах; </li> <li>Вне зданий, для уличного освещения. </li> </ul> <p>Благодаря корпусу с защитой IP65 светильник OS-NIP-65-A1-60X допускает установку вне зданий без дополнительных укрытий. </p> | 4420 |  |  | 42380223 | Аварийные офисные светильники | Аварийный | red | 42380223 |  | Температура свечения: Нейтральный белый -NW¦FFFFFF¦0; Холодный белый -CW¦E7F8FF¦0; Теплый белый -WW¦FCFFE1¦50 | Оптовые скидки: от 1 шт¦0¦0; от 10 шт¦-145¦0; от 100 шт¦-388¦0; от 500 штук¦-930¦0 | Вид рассеивателя: Прозрачный (-CLR)¦0¦0; Опал (-OPL)¦50¦0 |  | true [1] | Ledora [0] | OS10022 [1] | OS-NIP-65-A1-60X [1] | Тип функционала: Аварийный [0]; Тип светодиода: Epistar 2835/5730 [0]; Класс энергоэффективности: АА+ [0]; Коэффициент мощности(PF/cos φ): 0,98 [0]; Диммер: нет [0]; Драйвер: Встроенный [0]; Климатическое исполнение: УХЛ4 [0]; Класс защиты: IP65 [1]; Время автономной работы: час¦1 [0]; Габариты (ДхШхВ): мм¦1265х120х90 [1]; Номинальное напряжение: В¦220 [0]; Диапазон рабочего напряжения: В¦176-264 [0]; Срок службы: часов¦100000 [0]; Мощность: Вт¦60 [1]; Число осветительных модулей: шт¦6 [0]; Гарантия: месяцев¦36 [0]; Диапазон светового потока: Лм¦3587-5250 [1]; Тип монтажа: Накладной [0] | 1 | 0 | http://i.luxcron.ru/u/7e/b7bb506ecc11ea83b9a1b6b049193b/-/OS-NIP-65-A1-60X_01.jpg | <h3>Основные характеристики товара:</h3> <ul> <li>Тип: Офисный с блоком аварийного питания (БАП)</li> <li>Мощность: 60Вт</li> <li>Начальный световой поток (Лм):</li> </ul> <table style="border-collapse: collapse; width: 100%; height: 60px; border-width: 0px;" border="1"> <tbody> <tr style="height: 25px;"> <td style="width: 25%; height: 25px; border-width: 0px; text-align: center;">&nbsp;</td> <td style="width: 25%; height: 25px; border-width: 0px; text-align: center;">Теплый (-WW)</td> <td style="width: 25%; height: 25px; border-width: 0px; text-align: center;">Нейтральный (-NW)</td> <td style="width: 25%; height: 25px; border-width: 0px; text-align: center;">Холодный (-CW)</td> </tr> <tr style="height: 25px;"> <td style="width: 25%; height: 10px; border-width: 0px; text-align: left;">Прозрачный (-CLR)</td> <td style="width: 25%; height: 10px; border-width: 0px; text-align: center;">4484</td> <td style="width: 25%; height: 10px; border-width: 0px; text-align: center;">4857</td> <td style="width: 25%; height: 10px; border-width: 0px; text-align: center;">5250</td> </tr> <tr style="height: 25px;"> <td style="width: 25%; height: 25px; border-width: 0px; text-align: left;">Опал (-OPL)</td> <td style="width: 25%; height: 25px; border-width: 0px; text-align: center;">3587</td> <td style="width: 25%; height: 25px; border-width: 0px; text-align: center;">3885</td> <td style="width: 25%; height: 25px; border-width: 0px; text-align: center;">4200</td> </tr> </tbody> </table> <ul> <li>Номинальное напряжение: 220В</li> <li>Диапазон напряжения: 176-264 В</li> <li>Частота питающей сети: 50Гц/60Гц</li> <li>Заземление: Да</li> <li>Защита от перепадов напряжения: Да</li> <li>Защита от короткого замыкания: Да</li> <li>Коэффициент мощности (PF/cos &phi;):0,98</li> <li>Класс электробезопасности: (I)</li> <li>Класс энергоэффективности: А++</li> <li>Индекс цветопередачи: RA&gt;80</li> <li>Коэффициент пульсации: &lt;0,5%</li> <li>Угол рассеивания: 120&deg;</li> </ul> <h3>Конструкция</h3> <ul> <li>Тип монтажа: Накладной</li> <li>Длина: 1280 мм</li> <li>Ширина: 120мм</li> <li>Высота: 100 мм</li> <li>Материал корпуса: Пластик</li> <li>Цвет корпуса: Белый</li> <li>Вес: 1,7 кг</li> <li>Степень защиты: IP65</li> <li>Климатическое исполнение: УХЛ4</li> <li>Диапазон рабочей температуры: -20&deg; - +40&deg;</li> <li>Светодиоды: Epistar 2835/5730</li> </ul> <h3>Дополнительные свойства:</h3> <ul> <li>Количество светодиодных модулей: 6 шт.</li> <li>Вывод подключения: Провода</li> <li>Блок аварийного питания (БАП): Да</li> <li>Автономность: 1 час</li> <li>Диммирование: Нет</li> <li>Драйвер: Встроенный</li> <li>Гарантия: 36 месяцев</li> <li>Ресурс работы: 100 000 часов</li> <li>Производитель: Ledora</li> <li>Страна производства: Россия</li> <li>Соответствие сертификатам: ГОСТ Р МЭК 60598-1-2011, № 123-ФЗ</li> </ul> <p style="text-align: center;"><img class="imagezoom" style="border-style: solid;" title="Схема аварийного светильника OS-NIP-65-A1-60X" src="&lt;!--{file:6e02b8f169936260}--&gt;" alt="Схема LED светильника с БАП на 1 час работы мощностью 60Вт размером 1265x120мм IP65" width="50%" height="50%" /></p>
42493884 | Накладной аварийный светодиодный светильник OS-NIP-65-A1-40 | <p style="text-align: justify;">Светодиодный светильник накладной для офиса с блоком аварийного питания (БАП) на 1 час автономной работы, мощность 40Вт, размер 595x595мм, класс защиты IP65 . </p> | <p>Аварийный светодиодный светильник OS-NIP-65-A1-40 имеет герметичный металлический корпус с креплениями для монтажа накладным методом. Блок аварийного питания устройства рассчитан на 1 час независимой работы. </p> <p>Области применения светильника: </p> <ul> <li>В административных и офисных помещениях; </li> <li>В помещениях общественного питания; </li> <li>В институтах, школьных и дошкольных учреждениях; </li> <li>В производственных помещениях; </li> <li>На транспорте и объектах связи; </li> <li>В спортивных и тренажерных залах, а также плавательных бассейнах; </li> <li>На объектах военного и специального назначения; </li> <li>На фасадах зданий, в садово-парковых зонах. </li> </ul> <p>Благодаря корпусу с защитой IP65 светильник OS-NIP-65-A1-40 и может устанавливаться на улице или в помещениях с повышенной влажностью без дополнительных укрытий. </p> | 4420 |  |  | 42380223 | Аварийные офисные светильники | Аварийный | red | 42380223 |  | Температура свечения: Нейтральный белый -NW¦FFFFFF¦0; Холодный белый -CW¦E7F8FF¦0; Теплый белый -WW¦FCFFE1¦50 | Оптовые скидки: от 1 шт¦0¦0; от 10 шт¦-158¦0; от 100 шт¦-398¦0; от 500 штук¦-930¦0 | Вид рассеивателя: Призма (-PRZ)¦0¦0; Микропризма (-MPR)¦0¦0; Опал (-OPL)¦50¦0; Призматический опал (-OPZ)¦50¦0; Колотый лед (-SHI)¦0¦0 |  | true [1] | Ledora [0] | OS10023 [1] | OS-NIP-65-A1-40 [1] | Тип функционала: Аварийный [0]; Тип светодиода: Epistar 2835/5730 [0]; Класс энергоэффективности: АА+ [0]; Коэффициент мощности(PF/cos φ): 0,98 [0]; Диммер: нет [0]; Драйвер: Встроенный [0]; Климатическое исполнение: УХЛ4 [0]; Класс защиты: IP65 [1]; Время автономной работы: час¦1 [0]; Габариты (ДхШхВ): мм¦595х595х40 [1]; Номинальное напряжение: В¦220 [0]; Диапазон рабочего напряжения: В¦176-264 [0]; Срок службы: часов¦100000 [0]; Мощность: Вт¦40 [1]; Число осветительных модулей: шт¦4 [0]; Гарантия: месяцев¦36 [0]; Диапазон светового потока: Лм¦2494-3650 [1]; Тип монтажа: Накладной [0] |  | 0 | http://i.luxcron.ru/u/7d/3dcc7e6ecc11eaa7a9ab7cc4953143/-/OS-NIP-65-A1-40_01.jpg | <h3>Основные характеристики товара:</h3> <ul> <li>Тип: Офисный с блоком аварийного питания (БАП)</li> <li>Мощность: 40Вт</li> <li>Начальный световой поток (Лм):</li> </ul> <table style="border-collapse: collapse; width: 100%; height: 150px; border-width: 0px;" border="1"> <tbody> <tr style="height: 25px;"> <td style="width: 25%; height: 25px; border-width: 0px; text-align: center;">&nbsp;</td> <td style="width: 25%; height: 25px; border-width: 0px; text-align: center;">Теплый (-WW)</td> <td style="width: 25%; height: 25px; border-width: 0px; text-align: center;">Нейтральный (-NW)</td> <td style="width: 25%; height: 25px; border-width: 0px; text-align: center;">Холодный (-CW)</td> </tr> <tr style="height: 25px;"> <td style="width: 25%; height: 25px; border-width: 0px; text-align: left;">Призма (-PRZ)</td> <td style="width: 25%; height: 25px; border-width: 0px; text-align: center;">3118</td> <td style="width: 25%; height: 25px; border-width: 0px; text-align: center;">3377</td> <td style="width: 25%; height: 25px; border-width: 0px; text-align: center;">3650</td> </tr> <tr style="height: 25px;"> <td style="width: 25%; height: 25px; border-width: 0px; text-align: left;">Микропризма (-MPR)</td> <td style="width: 25%; height: 25px; border-width: 0px; text-align: center;">3118</td> <td style="width: 25%; height: 25px; border-width: 0px; text-align: center;">3377</td> <td style="width: 25%; height: 25px; border-width: 0px; text-align: center;">3650</td> </tr> <tr style="height: 25px;"> <td style="width: 25%; height: 25px; border-width: 0px; text-align: left;">Колотый лед (-SHI)</td> <td style="width: 25%; height: 25px; border-width: 0px; text-align: center;">3118</td> <td style="width: 25%; height: 25px; border-width: 0px; text-align: center;">3377</td> <td style="width: 25%; height: 25px; border-width: 0px; text-align: center;">3650</td> </tr> <tr style="height: 25px;"> <td style="width: 25%; height: 25px; border-width: 0px; text-align: left;">Опал (-OPL)</td> <td style="width: 25%; height: 25px; border-width: 0px; text-align: center;">2494</td> <td style="width: 25%; height: 25px; border-width: 0px; text-align: center;">2701</td> <td style="width: 25%; height: 25px; border-width: 0px; text-align: center;">2920</td> </tr> <tr style="height: 25px;"> <td style="width: 25%; height: 25px; border-width: 0px; text-align: left;">Опал призмат. (-OPZ)</td> <td style="width: 25%; height: 25px; border-width: 0px; text-align: center;">2494</td> <td style="width: 25%; height: 25px; border-width: 0px; text-align: center;">2701</td> <td style="width: 25%; height: 25px; border-width: 0px; text-align: center;">2920</td> </tr> </tbody> </table> <ul> <li>Номинальное напряжение: 220В</li> <li>Диапазон напряжения: 176-264 В</li> <li>Частота питающей сети: 50Гц/60Гц</li> <li>Заземление: Да</li> <li>Защита от перепадов напряжения: Да</li> <li>Защита от короткого замыкания: Да</li> <li>Коэффициент мощности (PF/cos &phi;):0,98</li> <li>Класс электробезопасности: (I)</li> <li>Класс энергоэффективности: А++</li> <li>Индекс цветопередачи: RA&gt;80</li> <li>Коэффициент пульсации: &lt;0,5%</li> <li>Угол рассеивания: 120&deg;</li> </ul> <h3>Конструкция</h3> <ul> <li>Тип монтажа: Накладной</li> <li>Длина: 595 мм</li> <li>Ширина: 595 мм</li> <li>Высота: 40 мм</li> <li>Материал корпуса: Сталь 0,5 мм</li> <li>Цвет корпуса: Белый</li> <li>Вес: 3,7 кг</li> <li>Степень защиты: IP65</li> <li>Климатическое исполнение: УХЛ4</li> <li>Диапазон рабочей температуры: -20&deg; - +40&deg;</li> <li>Светодиоды: Epistar 2835/5730</li> </ul> <h3>Дополнительные свойства:</h3> <ul> <li>Количество светодиодных модулей: 4 шт.</li> <li>Вывод подключения: Провода</li> <li>Блок аварийного питания (БАП): Да</li> <li>Автономность: 1 час</li> <li>Диммирование: Нет</li> <li>Драйвер: Встроенный</li> <li>Гарантия: 36 месяцев</li> <li>Ресурс работы: 100 000 часов</li> <li>Производитель: Ledora</li> <li>Страна производства: Россия</li> <li>Соответствие сертификатам: ГОСТ Р МЭК 60598-1-2011, № 123-Ф</li> </ul> <p style="text-align: center;"><img class="imagezoom" style="border-style: solid;" title="Схема аварийного светильника OS-NIP-65-A1-40" src="&lt;!--{file:8bfa8c8c34fe1f81}--&gt;" alt="Схема LED светильника с БАП на 1 час работы мощностью 40Вт размером 595x595мм IP65" width="50%" height="50%" /></p>
42493885 | Накладной аварийный светодиодный светильник OS-NIP-65-A1-60T | <p style="text-align: justify;">Светодиодный айсберг светильник накладной для офиса с блоком аварийного питания (БАП) на 1 час автономной работы, мощность 60Вт, размер 1150x76мм, класс защиты IP65 . </p> | <p>Светильник светодиодный OS-NIP-65-A1-60T предназначен для установки на стены, потолки и иные ровные поверхности. Устройство оснащается аварийным блоком питания, чьи аккумуляторы рассчитаны на автономную работу в течении часа. </p> <p>Светильник подходит для установки в: </p> <ul> <li>Институтах, школьных и дошкольных учреждениях; </li> <li>Офисах и служебных комнатах; </li> <li>Производственных помещениях; </li> <li>На объектах транспортной сети и в зданиях связи; </li> <li>Комнатах приготовления еды и санузлах; </li> <li>На фасадах зданий, в садово-парковых зонах; </li> <li>Объектах военного и особого назначения; </li> <li>Спортивных помещениях с повышенной влажностью: бассейнах, раздевалках. </li> </ul> <p>Светильник OS-NIP-65-A1-60T оснащается корпус с защитой от воды и пыли по уроню IP65 допускает установку вне помещений без дополнительных укрытий. </p> | 4420 |  |  | 42380223 | Аварийные офисные светильники | Аварийный | red | 42380223 |  | Температура свечения: Нейтральный белый -NW¦FFFFFF¦0; Холодный белый -CW¦E7F8FF¦0; Теплый белый -WW¦FCFFE1¦50 | Оптовые скидки: от 1 шт¦0¦0; от 10 шт¦-140¦0; от 100 шт¦-375¦0; от 500 штук¦-880¦0 | Вид рассеивателя: Прозрачный (-CLR)¦0¦0; Опал (-OPL)¦50¦0 |  | true [1] | Ledora [0] | OS10024 [1] | OS-NIP-65-A1-60T [1] | Тип функционала: Аварийный [0]; Тип светодиода: Epistar 2835/5730 [0]; Класс энергоэффективности: АА+ [0]; Коэффициент мощности(PF/cos φ): 0,98 [0]; Диммер: нет [0]; Драйвер: Встроенный [0]; Климатическое исполнение: УХЛ4 [0]; Класс защиты: IP65 [1]; Время автономной работы: час¦1 [0]; Габариты (ДхШхВ): мм¦1150х76х76 [1]; Номинальное напряжение: В¦220 [0]; Диапазон рабочего напряжения: В¦176-264 [0]; Срок службы: часов¦100000 [0]; Мощность: Вт¦60 [1]; Число осветительных модулей: шт¦6 [0]; Гарантия: месяцев¦36 [0]; Диапазон светового потока: Лм¦3587-5250 [1]; Тип монтажа: Накладной [0] |  | 0 | http://i.luxcron.ru/u/7e/89290c6ecc11eaa95ecea0bb4597aa/-/OS-NIP-65-A1-60T_01.jpg | <h3>Основные характеристики товара:</h3> <ul> <li>Тип: Офисный с блоком аварийного питания (БАП)</li> <li>Мощность: 60Вт</li> <li>Начальный световой поток (Лм):</li> </ul> <table style="border-collapse: collapse; width: 100%; height: 50px; border-width: 0px;" border="1"> <tbody> <tr style="height: 25px;"> <td style="width: 25%; height: 25px; border-width: 0px; text-align: center;">&nbsp;</td> <td style="width: 25%; height: 25px; border-width: 0px; text-align: center;">Теплый (-WW)</td> <td style="width: 25%; height: 25px; border-width: 0px; text-align: center;">Нейтральный (-NW)</td> <td style="width: 25%; height: 25px; border-width: 0px; text-align: center;">Холодный (-CW)</td> </tr> <tr style="height: 25px;"> <td style="width: 25%; height: 25px; border-width: 0px; text-align: left;">Прозрачный (-CLR)</td> <td style="width: 25%; height: 25px; border-width: 0px; text-align: center;">4484</td> <td style="width: 25%; height: 25px; border-width: 0px; text-align: center;">4857</td> <td style="width: 25%; height: 25px; border-width: 0px; text-align: center;">5250</td> </tr> <tr style="height: 25px;"> <td style="width: 25%; height: 25px; border-width: 0px; text-align: left;">Опал (-OPL)</td> <td style="width: 25%; height: 25px; border-width: 0px; text-align: center;">3587</td> <td style="width: 25%; height: 25px; border-width: 0px; text-align: center;">3885</td> <td style="width: 25%; height: 25px; border-width: 0px; text-align: center;">4200</td> </tr> </tbody> </table> <ul> <li>Номинальное напряжение: 220В</li> <li>Диапазон напряжения: 176-264 В</li> <li>Частота питающей сети: 50Гц/60Гц</li> <li>Заземление: Да</li> <li>Защита от перепадов напряжения: Да</li> <li>Защита от короткого замыкания: Да</li> <li>Коэффициент мощности (PF/cos &phi;):0,98</li> <li>Класс электробезопасности: (I)</li> <li>Класс энергоэффективности: А++</li> <li>Индекс цветопередачи: RA&gt;80</li> <li>Коэффициент пульсации: &lt;0,5%</li> <li>Угол рассеивания: 120&deg;</li> </ul> <h3>Конструкция</h3> <ul> <li>Тип монтажа: Накладной</li> <li>Длина: 1150 мм</li> <li>Ширина:76 мм</li> <li>Высота: 76 мм</li> <li>Материал корпуса: Пластик</li> <li>Цвет корпуса: Белый</li> <li>Вес: 1,4 кг</li> <li>Степень защиты: IP65</li> <li>Климатическое исполнение: УХЛ4</li> <li>Диапазон рабочей температуры: -20&deg; - +40&deg;</li> <li>Светодиоды: Epistar 2835/5730</li> </ul> <h3>Дополнительные свойства:</h3> <ul> <li>Количество светодиодных модулей: 6 шт.</li> <li>Вывод подключения: Провода</li> <li>Блок аварийного питания (БАП): Да</li> <li>Автономность: 1 час</li> <li>Диммирование: Нет</li> <li>Драйвер: Встроенный</li> <li>Гарантия: 36 месяцев</li> <li>Ресурс работы: 100 000 часов</li> <li>Производитель: Ledora</li> <li>Страна производства: Россия</li> <li>Соответствие сертификатам: ГОСТ Р МЭК 60598-1-2011, № 123-ФЗ</li> </ul> <p style="text-align: center;"><img class="imagezoom" style="border-style: solid;" title="Схема аварийного светильника OS-NIP-65-A1-60T" src="&lt;!--{file:684ef357e2e303c6}--&gt;" alt="Схема LED светильника с БАП на 1 час работы мощностью 60Вт размером 1150x76мм IP65" width="50%" height="50%" /></p>
42493886 | Грильято аварийный светодиодный светильник OS-GIP-65-A1-40 | <p style="text-align: justify;">Светодиодный светильник Грильято для офиса с блоком аварийного питания (БАП) на 1 час автономной работы, мощность 40Вт, размер 585x585мм, класс защиты IP65 . </p> | <p>OS-GIP-65-A1-40 - светодиодный светильник предназначенный для монтажа в потолки Грильято. Устройство оснащается встроенным аккумуляторными батареями. Расчётное время автономного питания - до 1 часа. </p> <p>Область применения устройства: </p> <ul> <li>Объекты военного и специального назначения; </li> <li>Бизнес-центры и офисные здания; </li> <li>Образовательные учреждения, в том числе профессиональных и высших; </li> <li>На транспорте и телекомкомнатах; </li> <li>Комнатах приготовления еды и санузлах; </li> <li>Промышленных зданиях; </li> <li>Залах для тренировок, в том числе бассейнах; </li> <li>На фасадах зданий, в садово-парковых зонах. </li> </ul> <p>Светильник OS-GIP-65-A1-40 имеет защиту от пыли и влаги класса IP65 допускает установку вне помещений без дополнительных укрытий. </p> | 4550 |  |  | 42380223 | Аварийные офисные светильники | Аварийный | red | 42380223 |  | Температура свечения: Нейтральный белый -NW¦FFFFFF¦0; Холодный белый -CW¦E7F8FF¦0; Теплый белый -WW¦FCFFE1¦50 | Оптовые скидки: от 1 шт¦0¦0; от 10 шт¦-190¦0; от 100 шт¦-460¦0; от 500 штук¦-1050¦0 | Вид рассеивателя: Призма (-PRZ)¦0¦0; Микропризма (-MPR)¦0¦0; Опал (-OPL)¦50¦0; Призматический опал (-OPZ)¦50¦0; Колотый лед (-SHI)¦0¦0 |  | true [1] | Ledora [0] | OS10025 [1] | OS-GIP-65-A1-40 [1] | Тип функционала: Аварийный [0]; Тип светодиода: Epistar 2835/5730 [0]; Класс энергоэффективности: АА+ [0]; Коэффициент мощности(PF/cos φ): 0,98 [0]; Диммер: нет [0]; Драйвер: Встроенный [0]; Климатическое исполнение: УХЛ4 [0]; Класс защиты: IP65 [1]; Время автономной работы: час¦1 [0]; Габариты (ДхШхВ): мм¦585х585х40 [1]; Номинальное напряжение: В¦220 [0]; Диапазон рабочего напряжения: В¦176-264 [0]; Срок службы: часов¦100000 [0]; Мощность: Вт¦40 [1]; Число осветительных модулей: шт¦4 [0]; Гарантия: месяцев¦36 [0]; Диапазон светового потока: Лм¦2494-3650 [1]; Тип монтажа: Грильято [0] |  | 0 | http://i.luxcron.ru/u/7a/f98d2c6ecc11eab4a3f0f9e155429c/-/OS-GIP-65-A1-40_01.jpg | <h3>Основные характеристики товара:</h3> <ul> <li>Тип: Офисный с блоком аварийного питания (БАП)</li> <li>Мощность: 40Вт</li> <li>Начальный световой поток (Лм):</li> </ul> <table style="border-collapse: collapse; width: 100%; height: 150px; border-width: 0px;" border="1"> <tbody> <tr style="height: 25px;"> <td style="width: 25%; height: 25px; border-width: 0px; text-align: center;">&nbsp;</td> <td style="width: 25%; height: 25px; border-width: 0px; text-align: center;">Теплый (-WW)</td> <td style="width: 25%; height: 25px; border-width: 0px; text-align: center;">Нейтральный (-NW)</td> <td style="width: 25%; height: 25px; border-width: 0px; text-align: center;">Холодный (-CW)</td> </tr> <tr style="height: 25px;"> <td style="width: 25%; height: 25px; border-width: 0px; text-align: left;">Призма (-PRZ)</td> <td style="width: 25%; height: 25px; border-width: 0px; text-align: center;">3118</td> <td style="width: 25%; height: 25px; border-width: 0px; text-align: center;">3377</td> <td style="width: 25%; height: 25px; border-width: 0px; text-align: center;">3650</td> </tr> <tr style="height: 25px;"> <td style="width: 25%; height: 25px; border-width: 0px; text-align: left;">Микропризма (-MPR)</td> <td style="width: 25%; height: 25px; border-width: 0px; text-align: center;">3118</td> <td style="width: 25%; height: 25px; border-width: 0px; text-align: center;">3377</td> <td style="width: 25%; height: 25px; border-width: 0px; text-align: center;">3650</td> </tr> <tr style="height: 25px;"> <td style="width: 25%; height: 25px; border-width: 0px; text-align: left;">Колотый лед (-SHI)</td> <td style="width: 25%; height: 25px; border-width: 0px; text-align: center;">3118</td> <td style="width: 25%; height: 25px; border-width: 0px; text-align: center;">3377</td> <td style="width: 25%; height: 25px; border-width: 0px; text-align: center;">3650</td> </tr> <tr style="height: 25px;"> <td style="width: 25%; height: 25px; border-width: 0px; text-align: left;">Опал (-OPL)</td> <td style="width: 25%; height: 25px; border-width: 0px; text-align: center;">2494</td> <td style="width: 25%; height: 25px; border-width: 0px; text-align: center;">2701</td> <td style="width: 25%; height: 25px; border-width: 0px; text-align: center;">2920</td> </tr> <tr style="height: 25px;"> <td style="width: 25%; height: 25px; border-width: 0px; text-align: left;">Опал призмат. (-OPZ)</td> <td style="width: 25%; height: 25px; border-width: 0px; text-align: center;">2494</td> <td style="width: 25%; height: 25px; border-width: 0px; text-align: center;">2701</td> <td style="width: 25%; height: 25px; border-width: 0px; text-align: center;">2920</td> </tr> </tbody> </table> <ul> <li>Номинальное напряжение: 220В</li> <li>Диапазон напряжения: 176-264 В</li> <li>Частота питающей сети: 50Гц/60Гц</li> <li>Заземление: Да</li> <li>Защита от перепадов напряжения: Да</li> <li>Защита от короткого замыкания: Да</li> <li>Коэффициент мощности (PF/cos &phi;):0,98</li> <li>Класс электробезопасности: (I)</li> <li>Класс энергоэффективности: А++</li> <li>Индекс цветопередачи: RA&gt;80</li> <li>Коэффициент пульсации: &lt;0,5%</li> <li>Угол рассеивания: 120&deg;</li> </ul> <h3>Конструкция</h3> <ul> <li>Тип монтажа: Встраиваемый Грильято</li> <li>Длина: 585 мм</li> <li>Ширина: 585 мм</li> <li>Высота: 40 мм</li> <li>Материал корпуса: Сталь 0,5 мм</li> <li>Цвет корпуса: Белый</li> <li>Вес: 3,5 кг</li> <li>Степень защиты: IP65</li> <li>Климатическое исполнение: УХЛ4</li> <li>Диапазон рабочей температуры: -20&deg; - +40&deg;</li> <li>Светодиоды: Epistar 2835/5730</li> </ul> <h3>Дополнительные свойства:</h3> <ul> <li>Количество светодиодных модулей: 4 шт.</li> <li>Вывод подключения: Провода</li> <li>Блок аварийного питания (БАП): Да</li> <li>Автономность: 1 час</li> <li>Диммирование: Нет</li> <li>Драйвер: Встроенный</li> <li>Гарантия: 36 месяцев</li> <li>Ресурс работы: 100 000 часов</li> <li>Производитель: Ledora</li> <li>Страна производства: Россия</li> <li>Соответствие сертификатам: ГОСТ Р МЭК 60598-1-2011, № 123-ФЗ</li> </ul> <p style="text-align: center;"><img class="imagezoom" style="border-style: solid;" title="Схема Грильято светильника OS-GIP-65-A1-40" src="&lt;!--{file:2d0de8430e0edc6b}--&gt;" alt="Схема LED светильника с БАП на 1 час работы мощностью 40Вт размером 585x585мм IP65" width="50%" height="50%" /></p>
42493888 | Встраиваемый CLIP-IN аварийный светодиодный светильник OS-VIP-54-A1-40 | <p style="text-align: justify;">Светодиодный встраиваемый CLIP-IN светильник для офиса с блоком аварийного питания (БАП) на 1 час автономной работы, мощность 40Вт, размер 600x600мм, класс защиты IP54 . </p> | <p>Светодиодный светильник OS-VIP-54-A1-40 предназначен для монтажа в потолки Армстронг. Блок аварийного питания светильника имеет запас энергии достаточный для поддержания штатного уровня освещения в течении 1 часа </p> <p>Устройство может применяться в: </p> <ul> <li>Офисах и административных зданиях; </li> <li>Промышленные и служебные комнаты; </li> <li>Учебные классах и аудиториях; </li> <li>Спортивные помещениях; </li> <li>Выставочные и музейные залы; </li> <li>Торговых молах; </li> <li>Подземных переходах и складских помещениях. </li> </ul> <p>Наличие защиты по уровню IP54 позволяет монтировать OS-VIP-54-A1-40 на улице, при условии защиты от влаги и соблюдения температурного режима </p> | 4680 |  |  | 42380223 | Аварийные офисные светильники | Аварийный | red | 42380223 |  | Температура свечения: Нейтральный белый -NW¦FFFFFF¦0; Холодный белый -CW¦E7F8FF¦0; Теплый белый -WW¦FCFFE1¦50 | Оптовые скидки: от 1 шт¦0¦0; от 10 шт¦-118¦0; от 100 шт¦-392¦0; от 500 штук¦-1080¦0 | Вид рассеивателя: Призма (-PRZ)¦0¦0; Микропризма (-MPR)¦0¦0; Опал (-OPL)¦50¦0; Призматический опал (-OPZ)¦50¦0; Колотый лед (-SHI)¦0¦0 |  | true [1] | Ledora [0] | OS10026 [1] | OS-VIP-54-A1-40 [1] | Тип функционала: Аварийный [0]; Тип светодиода: Epistar 2835/5730 [0]; Класс энергоэффективности: АА+ [0]; Коэффициент мощности(PF/cos φ): 0,98 [0]; Диммер: нет [0]; Драйвер: Встроенный [0]; Климатическое исполнение: УХЛ4 [0]; Класс защиты: IP54 [1]; Время автономной работы: час¦1 [0]; Габариты (ДхШхВ): мм¦600х600х40 [1]; Номинальное напряжение: В¦220 [0]; Диапазон рабочего напряжения: В¦176-264 [0]; Срок службы: часов¦100000 [0]; Мощность: Вт¦60 [1]; Число осветительных модулей: шт¦6 [0]; Гарантия: месяцев¦36 [0]; Диапазон светового потока: Лм¦3670-5400 [1]; Тип монтажа: Встраиваемый, CLIP-IN [0] |  | 0 | http://i.luxcron.ru/u/80/622c886ecc11ea9c17be504b5c80d0/-/OS-VIP-54-A1-40_01.jpg | <h3>Основные характеристики товара:</h3> <ul> <li>Тип: Офисный с блоком аварийного питания (БАП)</li> <li>Мощность: 40Вт</li> <li>Начальный световой поток (Лм):</li> </ul> <table style="border-collapse: collapse; width: 100%; height: 150px; border-width: 0px;" border="1"> <tbody> <tr style="height: 25px;"> <td style="width: 25%; height: 25px; border-width: 0px; text-align: center;">&nbsp;</td> <td style="width: 25%; height: 25px; border-width: 0px; text-align: center;">Теплый (-WW)</td> <td style="width: 25%; height: 25px; border-width: 0px; text-align: center;">Нейтральный (-NW)</td> <td style="width: 25%; height: 25px; border-width: 0px; text-align: center;">Холодный (-CW)</td> </tr> <tr style="height: 25px;"> <td style="width: 25%; height: 25px; border-width: 0px; text-align: left;">Призма (-PRZ)</td> <td style="width: 25%; height: 25px; border-width: 0px; text-align: center;">4612</td> <td style="width: 25%; height: 25px; border-width: 0px; text-align: center;">4995</td> <td style="width: 25%; height: 25px; border-width: 0px; text-align: center;">5400</td> </tr> <tr style="height: 25px;"> <td style="width: 25%; height: 25px; border-width: 0px; text-align: left;">Микропризма (-MPR)</td> <td style="width: 25%; height: 25px; border-width: 0px; text-align: center;">4612</td> <td style="width: 25%; height: 25px; border-width: 0px; text-align: center;">4995</td> <td style="width: 25%; height: 25px; border-width: 0px; text-align: center;">5400</td> </tr> <tr style="height: 25px;"> <td style="width: 25%; height: 25px; border-width: 0px; text-align: left;">Колотый лед (-SHI)</td> <td style="width: 25%; height: 25px; border-width: 0px; text-align: center;">4612</td> <td style="width: 25%; height: 25px; border-width: 0px; text-align: center;">4995</td> <td style="width: 25%; height: 25px; border-width: 0px; text-align: center;">5400</td> </tr> <tr style="height: 25px;"> <td style="width: 25%; height: 25px; border-width: 0px; text-align: left;">Опал (-OPL)</td> <td style="width: 25%; height: 25px; border-width: 0px; text-align: center;">3670</td> <td style="width: 25%; height: 25px; border-width: 0px; text-align: center;">3996</td> <td style="width: 25%; height: 25px; border-width: 0px; text-align: center;">4320</td> </tr> <tr style="height: 25px;"> <td style="width: 25%; height: 25px; border-width: 0px; text-align: left;">Опал призмат. (-OPZ)</td> <td style="width: 25%; height: 25px; border-width: 0px; text-align: center;">3670</td> <td style="width: 25%; height: 25px; border-width: 0px; text-align: center;">3996</td> <td style="width: 25%; height: 25px; border-width: 0px; text-align: center;">4320</td> </tr> </tbody> </table> <ul> <li>Номинальное напряжение: 220В</li> <li>Диапазон напряжения: 176-264 В</li> <li>Частота питающей сети: 50Гц/60Гц</li> <li>Заземление: Да</li> <li>Защита от перепадов напряжения: Да</li> <li>Защита от короткого замыкания: Да</li> <li>Коэффициент мощности (PF/cos &phi;):0,98</li> <li>Класс электробезопасности: (I)</li> <li>Класс энергоэффективности: А++</li> <li>Индекс цветопередачи: RA&gt;80</li> <li>Коэффициент пульсации: &lt;0,5%</li> <li>Угол рассеивания: 120&deg;</li> </ul> <h3>Конструкция</h3> <ul> <li>Тип монтажа: Встраиваемый CLIP-IN</li> <li>Длина: 600 мм</li> <li>Ширина: 600 мм</li> <li>Высота: 40 мм</li> <li>Материал корпуса: Сталь 0,5 мм</li> <li>Цвет корпуса: Белый</li> <li>Вес: 2,5 кг</li> <li>Степень защиты: IP54</li> <li>Климатическое исполнение: УХЛ4</li> <li>Диапазон рабочей температуры: -20&deg; - +40&deg;</li> <li>Светодиоды: Epistar 2835/5730</li> </ul> <h3>Дополнительные свойства:</h3> <ul> <ul> <li>Количество светодиодных модулей: 6 шт.</li> <li>Вывод подключения: Провода</li> <li>Блок аварийного питания (БАП): Да</li> <li>Автономность: 1 час</li> <li>Диммирование: Нет</li> <li>Драйвер: Встроенный</li> <li>Гарантия: 36 месяцев</li> <li>Ресурс работы: 100 000 часов</li> <li>Производитель: Ledora</li> <li>Страна производства: Россия</li> <li> <div style="text-align: left;">Соответствие сертификатам: ГОСТ Р МЭК 60098-1-2011, № 123-ФЗ</div> </li> </ul> </ul> <p><br /><img class="imagezoom" style="border-style: solid; display: block; margin-left: auto; margin-right: auto;" title="Схема Армстронг светильника OS-VIP-54-A1-40" src="&lt;!--{file:fbc0194ac970a9f7}--&gt;" alt="Схема LED светильника с БАП на 1 час работы мощностью 40Вт размером 600x600мм IP54" width="50%" height="50%" /></p>
42493889 | Накладной аварийный светодиодный светильник OS-NIP-65-A1-60 | <p style="text-align: justify;">Светодиодный светильник накладной для офиса с блоком аварийного питания (БАП) на 1 час автономной работы, мощность 60Вт, размер 595x595мм, класс защиты IP65 . </p> | <p>Светильник светодиодный OS-NIP-65-A1-60 имеет герметичный стальной корпус для монтажа накладным методом и комплектуется аккумуляторами, рассчитанными на 1 час работы без основного питания. </p> <p>Светильник подходит для установки в: </p> <ul> <li>Залах для тренировок, в том числе бассейнах; </li> <li>Административных и офисных помещениях; </li> <li>Промышленных зданиях; </li> <li>Детских садах, школах, университетах; </li> <li>Комнатах приготовления еды и санузлах; </li> <li>На спецобъектах подчинения МинОбороны и Министерства по Чрезвычайным ситуациям; </li> <li>Центрах обработки данных и иных объектах связи; </li> <li>Парках, садовых хозяйствах и прочих внешних размещениях. </li> </ul> <p>Благодаря корпусу с защитой IP65 светильник OS-NIP-65-A1-60 и может устанавливаться вне помещений без дополнительных укрытий. </p> | 4745 |  |  | 42380223 | Аварийные офисные светильники | Аварийный | red | 42380223 |  | Температура свечения: Нейтральный белый -NW¦FFFFFF¦0; Холодный белый -CW¦E7F8FF¦0; Теплый белый -WW¦FCFFE1¦50 | Оптовые скидки: от 1 шт¦0¦0; от 10 шт¦-140¦0; от 100 шт¦-375¦0; от 500 штук¦-945¦0 | Вид рассеивателя: Призма (-PRZ)¦0¦0; Микропризма (-MPR)¦0¦0; Опал (-OPL)¦50¦0; Призматический опал (-OPZ)¦50¦0; Колотый лед (-SHI)¦0¦0 |  | true [1] | Ledora [0] | OS10027 [1] | OS-NIP-65-A1-60 [1] | Тип функционала: Аварийный [0]; Тип светодиода: Epistar 2835/5730 [0]; Класс энергоэффективности: АА+ [0]; Коэффициент мощности(PF/cos φ): 0,98 [0]; Диммер: нет [0]; Драйвер: Встроенный [0]; Климатическое исполнение: УХЛ4 [0]; Класс защиты: IP65 [1]; Время автономной работы: час¦1 [0]; Габариты (ДхШхВ): мм¦595х595х40 [1]; Номинальное напряжение: В¦220 [0]; Диапазон рабочего напряжения: В¦176-264 [0]; Срок службы: часов¦100000 [0]; Мощность: Вт¦60 [1]; Число осветительных модулей: шт¦6 [0]; Гарантия: месяцев¦36 [0]; Диапазон светового потока: Лм¦3670-5400 [1]; Тип монтажа: Накладной [0] |  | 0 | http://i.luxcron.ru/u/7e/2be17a6ecc11ea97149db17d902933/-/OS-NIP-65-A1-60_01.jpg | <h3>Основные характеристики товара:</h3> <ul> <li>Тип: Офисный с блоком аварийного питания (БАП)</li> <li>Мощность: 60Вт</li> <li>Начальный световой поток (Лм):</li> </ul> <table style="border-collapse: collapse; width: 100%; height: 150px; border-width: 0px;" border="1"> <tbody> <tr style="height: 25px;"> <td style="width: 25%; height: 25px; border-width: 0px; text-align: center;">&nbsp;</td> <td style="width: 25%; height: 25px; border-width: 0px; text-align: center;">Теплый (-WW)</td> <td style="width: 25%; height: 25px; border-width: 0px; text-align: center;">Нейтральный (-NW)</td> <td style="width: 25%; height: 25px; border-width: 0px; text-align: center;">Холодный (-CW)</td> </tr> <tr style="height: 25px;"> <td style="width: 25%; height: 25px; border-width: 0px; text-align: left;">Призма (-PRZ)</td> <td style="width: 25%; height: 25px; border-width: 0px; text-align: center;">4612</td> <td style="width: 25%; height: 25px; border-width: 0px; text-align: center;">4995</td> <td style="width: 25%; height: 25px; border-width: 0px; text-align: center;">5400</td> </tr> <tr style="height: 25px;"> <td style="width: 25%; height: 25px; border-width: 0px; text-align: left;">Микропризма (-MPR)</td> <td style="width: 25%; height: 25px; border-width: 0px; text-align: center;">4612</td> <td style="width: 25%; height: 25px; border-width: 0px; text-align: center;">4995</td> <td style="width: 25%; height: 25px; border-width: 0px; text-align: center;">5400</td> </tr> <tr style="height: 25px;"> <td style="width: 25%; height: 25px; border-width: 0px; text-align: left;">Колотый лед (-SHI)</td> <td style="width: 25%; height: 25px; border-width: 0px; text-align: center;">4612</td> <td style="width: 25%; height: 25px; border-width: 0px; text-align: center;">4995</td> <td style="width: 25%; height: 25px; border-width: 0px; text-align: center;">5400</td> </tr> <tr style="height: 25px;"> <td style="width: 25%; height: 25px; border-width: 0px; text-align: left;">Опал (-OPL)</td> <td style="width: 25%; height: 25px; border-width: 0px; text-align: center;">3670</td> <td style="width: 25%; height: 25px; border-width: 0px; text-align: center;">3996</td> <td style="width: 25%; height: 25px; border-width: 0px; text-align: center;">4320</td> </tr> <tr style="height: 25px;"> <td style="width: 25%; height: 25px; border-width: 0px; text-align: left;">Опал призмат. (-OPZ)</td> <td style="width: 25%; height: 25px; border-width: 0px; text-align: center;">3670</td> <td style="width: 25%; height: 25px; border-width: 0px; text-align: center;">3996</td> <td style="width: 25%; height: 25px; border-width: 0px; text-align: center;">4320</td> </tr> </tbody> </table> <ul> <li>Номинальное напряжение: 220В</li> <li>Диапазон напряжения: 176-264 В</li> <li>Частота питающей сети: 50Гц/60Гц</li> <li>Заземление: Да</li> <li>Защита от перепадов напряжения: Да</li> <li>Защита от короткого замыкания: Да</li> <li>Коэффициент мощности (PF/cos &phi;):0,98</li> <li>Класс электробезопасности: (I)</li> <li>Класс энергоэффективности: А++</li> <li>Индекс цветопередачи: RA&gt;80</li> <li>Коэффициент пульсации: &lt;0,5%</li> <li>Угол рассеивания: 120&deg;</li> </ul> <h3>Конструкция</h3> <ul> <li>Тип монтажа: Накладной</li> <li>Длина: 595 мм</li> <li>Ширина: 595 мм</li> <li>Высота: 45 мм</li> <li>Материал корпуса: Сталь 0,5 мм</li> <li>Цвет корпуса: Белый</li> <li>Вес: 3,8 кг</li> <li>Степень защиты: IP65</li> <li>Климатическое исполнение: УХЛ4</li> <li>Диапазон рабочей температуры: -20&deg; - +40&deg;</li> <li>Светодиоды: Epistar 2835/5730</li> </ul> <h3>Дополнительные свойства:</h3> <ul> <li>Количество светодиодных модулей: 6 шт.</li> <li>Вывод подключения: Провода</li> <li>Блок аварийного питания (БАП): Да</li> <li>Автономность: 1 час</li> <li>Диммирование: Нет</li> <li>Драйвер: Встроенный</li> <li>Гарантия: 36 месяцев</li> <li>Ресурс работы: 100 000 часов</li> <li>Производитель: Ledora</li> <li>Страна производства: Россия</li> <li>Соответствие сертификатам: ГОСТ Р МЭК 60598-1-2011, № 123-ФЗ</li> </ul> <p style="text-align: center;"><img class="imagezoom" style="border-style: solid;" title="Схема аварийного светильника OS-NIP-65-A1-60" src="&lt;!--{file:837ea68f921b48d9}--&gt;" alt="Схема LED светильника с БАП на 1 час работы мощностью 60Вт размером 595x595мм IP65" width="50%" height="50%" /></p>
42493890 | Накладной аварийный светодиодный светильник OS-NIP-65-A1-60L | <p style="text-align: justify;">Светодиодный светильник накладной для офиса с блоком аварийного питания (БАП) на 1 час автономной работы, мощность 60Вт, размер 1195x180мм, класс защиты IP65 . </p> | <p>Аварийный светодиодный светильник OS-NIP-65-A1-60L, имеет узкий металлический корпус с блоком аварийного питания и батареями. Запас энергии аккумуляторов рассчитан на 1 час бесперебойной работы. </p> <p>Светильник подходит для установки в: </p> <ul> <li>Промышленных зданиях; </li> <li>Административных и офисных помещениях; </li> <li>На транспорте и телекомкомнатах; </li> <li>Детских садах, школах, университетах; </li> <li>Комнатах приготовления еды и санузлах; </li> <li>Залах для тренировок, в том числе бассейнах; </li> <li>На спецобъектах подчинения МинОбороны и Министерства по Чрезвычайным ситуациям; </li> <li>Парках, садовых хозяйствах и прочих внешних размещениях. </li> </ul> <p>Благодаря корпусу с защитой IP65 светильник OS-NIP-65-A1-60L и может устанавливаться вне помещений без дополнительных укрытий. </p> | 4810 |  |  | 42380223 | Аварийные офисные светильники | Аварийный | red | 42380223 |  | Температура свечения: Нейтральный белый -NW¦FFFFFF¦0; Холодный белый -CW¦E7F8FF¦0; Теплый белый -WW¦FCFFE1¦50 | Оптовые скидки: от 1 шт¦0¦0; от 10 шт¦-140¦0; от 100 шт¦-360¦0; от 500 штук¦-960¦0 | Вид рассеивателя: Призма (-PRZ)¦0¦0; Микропризма (-MPR)¦0¦0; Опал (-OPL)¦50¦0; Призматический опал (-OPZ)¦50¦0; Колотый лед (-SHI)¦0¦0 |  | true [1] | Ledora [0] | OS10028 [1] | OS-NIP-65-A1-60L [1] | Тип функционала: Аварийный [0]; Тип светодиода: Epistar 2835/5730 [0]; Класс энергоэффективности: АА+ [0]; Коэффициент мощности(PF/cos φ): 0,98 [0]; Диммер: нет [0]; Драйвер: Встроенный [0]; Климатическое исполнение: УХЛ4 [0]; Класс защиты: IP65 [1]; Время автономной работы: час¦1 [0]; Габариты (ДхШхВ): мм¦1195х180х40 [1]; Номинальное напряжение: В¦220 [0]; Диапазон рабочего напряжения: В¦176-264 [0]; Срок службы: часов¦100000 [0]; Мощность: Вт¦60 [1]; Число осветительных модулей: шт¦6 [0]; Гарантия: месяцев¦36 [0]; Диапазон светового потока: Лм¦3670-5400 [1]; Тип монтажа: Накладной [0] |  | 0 | http://i.luxcron.ru/u/7e/59ec646ecc11eaa2f3f1265cdf81fe/-/OS-NIP-65-A1-60L_01.jpg | <h3>Основные характеристики товара:</h3> <ul> <li>Тип: Офисный с блоком аварийного питания (БАП)</li> <li>Мощность: 60Вт</li> <li>Начальный световой поток (Лм):</li> </ul> <table style="border-collapse: collapse; width: 100%; height: 150px; border-width: 0px;" border="1"> <tbody> <tr style="height: 25px;"> <td style="width: 25%; height: 25px; border-width: 0px; text-align: center;">&nbsp;</td> <td style="width: 25%; height: 25px; border-width: 0px; text-align: center;">Теплый (-WW)</td> <td style="width: 25%; height: 25px; border-width: 0px; text-align: center;">Нейтральный (-NW)</td> <td style="width: 25%; height: 25px; border-width: 0px; text-align: center;">Холодный (-CW)</td> </tr> <tr style="height: 25px;"> <td style="width: 25%; height: 25px; border-width: 0px; text-align: left;">Призма (-PRZ)</td> <td style="width: 25%; height: 25px; border-width: 0px; text-align: center;">4612</td> <td style="width: 25%; height: 25px; border-width: 0px; text-align: center;">4995</td> <td style="width: 25%; height: 25px; border-width: 0px; text-align: center;">5400</td> </tr> <tr style="height: 25px;"> <td style="width: 25%; height: 25px; border-width: 0px; text-align: left;">Микропризма (-MPR)</td> <td style="width: 25%; height: 25px; border-width: 0px; text-align: center;">4612</td> <td style="width: 25%; height: 25px; border-width: 0px; text-align: center;">4995</td> <td style="width: 25%; height: 25px; border-width: 0px; text-align: center;">5400</td> </tr> <tr style="height: 25px;"> <td style="width: 25%; height: 25px; border-width: 0px; text-align: left;">Колотый лед (-SHI)</td> <td style="width: 25%; height: 25px; border-width: 0px; text-align: center;">4612</td> <td style="width: 25%; height: 25px; border-width: 0px; text-align: center;">4995</td> <td style="width: 25%; height: 25px; border-width: 0px; text-align: center;">5400</td> </tr> <tr style="height: 25px;"> <td style="width: 25%; height: 25px; border-width: 0px; text-align: left;">Опал (-OPL)</td> <td style="width: 25%; height: 25px; border-width: 0px; text-align: center;">3670</td> <td style="width: 25%; height: 25px; border-width: 0px; text-align: center;">3996</td> <td style="width: 25%; height: 25px; border-width: 0px; text-align: center;">4320</td> </tr> <tr style="height: 25px;"> <td style="width: 25%; height: 25px; border-width: 0px; text-align: left;">Опал призмат. (-OPZ)</td> <td style="width: 25%; height: 25px; border-width: 0px; text-align: center;">3670</td> <td style="width: 25%; height: 25px; border-width: 0px; text-align: center;">3996</td> <td style="width: 25%; height: 25px; border-width: 0px; text-align: center;">4320</td> </tr> </tbody> </table> <ul> <li>Номинальное напряжение: 220В</li> <li>Диапазон напряжения: 176-264 В</li> <li>Частота питающей сети: 50Гц/60Гц</li> <li>Заземление: Да</li> <li>Защита от перепадов напряжения: Да</li> <li>Защита от короткого замыкания: Да</li> <li>Коэффициент мощности (PF/cos &phi;):0,98</li> <li>Класс электробезопасности: (I)</li> <li>Класс энергоэффективности: А++</li> <li>Индекс цветопередачи: RA&gt;80</li> <li>Коэффициент пульсации: &lt;0,5%</li> <li>Угол рассеивания: 120&deg;</li> </ul> <h3>Конструкция</h3> <ul> <li>Тип монтажа: Накладной</li> <li>Длина: 1195 мм</li> <li>Ширина: 180 мм</li> <li>Высота: 40 мм</li> <li>Материал корпуса: Сталь 0,5 мм</li> <li>Цвет корпуса: Белый</li> <li>Вес: 2,8 кг</li> <li>Степень защиты: IP65</li> <li>Климатическое исполнение: УХЛ4</li> <li>Диапазон рабочей температуры: -20&deg; - +40&deg;</li> <li>Светодиоды: Epistar 2835/5730</li> </ul> <h3>Дополнительные свойства:</h3> <ul> <li>Количество светодиодных модулей: 6 шт.</li> <li>Вывод подключения: Провода</li> <li>Блок аварийного питания (БАП): Да</li> <li>Автономность: 1 час</li> <li>Диммирование: Нет</li> <li>Драйвер: Встроенный</li> <li>Гарантия: 36 месяцев</li> <li>Ресурс работы: 100 000 часов</li> <li>Производитель: Ledora</li> <li>Страна производства: Россия</li> <li>Соответствие сертификатам: ГОСТ Р МЭК 60598-1-2011, № 123-ФЗ</li> </ul> <p style="text-align: center;"><img class="imagezoom" style="border-style: solid;" title="Схема аварийного светильника OS-NIP-65-A1-60L" src="&lt;!--{file:b50ec1ca5fad9774}--&gt;" alt="Схема LED светильника с БАП на 1 час работы мощностью 60Вт размером 1195x180мм IP65" width="50%" height="50%" /></p>
42493891 | Накладной аварийный светодиодный светильник OS-NIP-65-A1-80X | <p style="text-align: justify;">Светодиодный светильник арктик для офиса с блоком аварийного питания (БАП) на 1 час автономной работы, мощность 80Вт, размер 1265х120мм, класс защиты IP65 . </p> | <p>Светодиодный светильник OS-NIP-65-A1-80X накладного типа, оборудован БАП (блоком аварийного питания), который рассчитан на 1 час независимой работы. </p> <p>Светильник предназначен для размещения в: </p> <ul> <li>Спортивных помещениях с повышенной влажностью: бассейнах, раздевалках; </li> <li>Административных и офисных помещениях; </li> <li>Заводских и фабричных цехах и иных производственных залах; </li> <li>Образовательных учреждениях, в том числе профессиональных и высших; </li> <li>На транспортных объектах и узлах телекоммуникации; </li> <li>Помещениях общественного питания; </li> <li>На спецобъектах подчинения МинОбороны и Министерства по Чрезвычайным ситуациям; </li> <li>Вне зданий, для уличного освещения. </li> </ul> <p>Светильник OS-NIP-65-A1-80X имеет пластиковый корпус с защитой от воды и пыли по уровню IP65 и может устанавливаться вне помещений без дополнительных укрытий. </p> | 5550 |  |  | 42380223 | Аварийные офисные светильники | Аварийный | red | 42380223 |  | Температура свечения: Нейтральный белый -NW¦FFFFFF¦0; Холодный белый -CW¦E7F8FF¦0; Теплый белый -WW¦FCFFE1¦50 | Оптовые скидки: от 1 шт¦0¦0; от 10 шт¦-121¦0; от 100 шт¦-280¦0; от 500 штук¦-790¦0 | Вид рассеивателя: Прозрачный (-CLR)¦0¦0; Опал (-OPL)¦50¦0 |  | true [1] | Ledora [0] | OS10029 [1] | OS-NIP-65-A1-80X [1] | Тип функционала: Аварийный [0]; Тип светодиода: Epistar 2835/5730 [0]; Класс энергоэффективности: АА+ [0]; Коэффициент мощности(PF/cos φ): 0,98 [0]; Диммер: нет [0]; Драйвер: Встроенный [0]; Климатическое исполнение: УХЛ4 [0]; Класс защиты: IP65 [1]; Время автономной работы: час¦1 [0]; Габариты (ДхШхВ): мм¦1265х120х90 [1]; Номинальное напряжение: В¦220 [0]; Диапазон рабочего напряжения: В¦176-264 [0]; Срок службы: часов¦100000 [0]; Мощность: Вт¦80 [1]; Число осветительных модулей: шт¦8 [0]; Гарантия: месяцев¦36 [0]; Диапазон светового потока: Лм¦4783-7000 [1]; Тип монтажа: Накладной [0] |  | 0 | http://i.luxcron.ru/u/7f/1665ce6ecc11ea9313cd4db83096d7/-/OS-NIP-65-A1-80X_01.jpg | <h3>Основные характеристики товара:</h3> <ul> <li>Тип: Офисный с блоком аварийного питания (БАП)</li> <li>Мощность: 80Вт</li> <li>Начальный световой поток (Лм):</li> </ul> <table style="border-collapse: collapse; width: 100%; height: 60px; border-width: 0px;" border="1"> <tbody> <tr style="height: 25px;"> <td style="width: 25%; height: 25px; border-width: 0px; text-align: center;">&nbsp;</td> <td style="width: 25%; height: 25px; border-width: 0px; text-align: center;">Теплый (-WW)</td> <td style="width: 25%; height: 25px; border-width: 0px; text-align: center;">Нейтральный (-NW)</td> <td style="width: 25%; height: 25px; border-width: 0px; text-align: center;">Холодный (-CW)</td> </tr> <tr style="height: 25px;"> <td style="width: 25%; height: 10px; border-width: 0px; text-align: left;">Прозрачный (-CLR)</td> <td style="width: 25%; height: 10px; border-width: 0px; text-align: center;">5978</td> <td style="width: 25%; height: 10px; border-width: 0px; text-align: center;">6475</td> <td style="width: 25%; height: 10px; border-width: 0px; text-align: center;">7000</td> </tr> <tr style="height: 25px;"> <td style="width: 25%; height: 25px; border-width: 0px; text-align: left;">Опал (-OPL)</td> <td style="width: 25%; height: 25px; border-width: 0px; text-align: center;">4783</td> <td style="width: 25%; height: 25px; border-width: 0px; text-align: center;">5180</td> <td style="width: 25%; height: 25px; border-width: 0px; text-align: center;">5600</td> </tr> </tbody> </table> <ul> <li>Номинальное напряжение: 220В</li> <li>Диапазон напряжения: 176-264 В</li> <li>Частота питающей сети: 50Гц/60Гц</li> <li>Заземление: Да</li> <li>Защита от перепадов напряжения: Да</li> <li>Защита от короткого замыкания: Да</li> <li>Коэффициент мощности (PF/cos &phi;):0,98</li> <li>Класс электробезопасности: (I)</li> <li>Класс энергоэффективности: А++</li> <li>Индекс цветопередачи: RA&gt;80</li> <li>Коэффициент пульсации: &lt;0,5%</li> <li>Угол рассеивания: 120&deg;</li> </ul> <h3>Конструкция</h3> <ul> <li>Тип монтажа: Накладной</li> <li>Длина: 1280 мм</li> <li>Ширина: 120 мм</li> <li>Высота: 100 мм</li> <li>Материал корпуса: Пластик</li> <li>Цвет корпуса: Белый</li> <li>Вес: 1,7 кг</li> <li>Степень защиты: IP65</li> <li>Климатическое исполнение: УХЛ4</li> <li>Диапазон рабочей температуры: -20&deg; - +40&deg;</li> <li>Светодиоды: Epistar 2835/5730</li> </ul> <h3>Дополнительные свойства:</h3> <ul> <li>Количество светодиодных модулей: 8 шт.</li> <li>Вывод подключения: Провода</li> <li>Блок аварийного питания (БАП): Да</li> <li>Автономность: 1 час</li> <li>Диммирование: Нет</li> <li>Драйвер: Встроенный</li> <li>Гарантия: 36 месяцев</li> <li>Ресурс работы: 100 000 часов</li> <li>Производитель: Ledora</li> <li>Страна производства: Россия</li> <li>Соответствие сертификатам: ГОСТ Р МЭК 60598-1-2011, № 123-ФЗ</li> </ul> <p style="text-align: center;"><img class="imagezoom" style="border-style: solid;" title="Схема аварийного светильника OS-NIP-65-A1-80X" src="&lt;!--{file:ee7b0a76d4b0d6eb}--&gt;" alt="Схема LED светильника с БАП на 1 час работы мощностью 80Вт размером 1265x120мм IP65" width="50%" height="50%" /></p>
42493893 | Грильято аварийный светодиодный светильник OS-GIP-65-A1-60 | <p style="text-align: justify;">Светодиодный светильник Грильято для офиса с блоком аварийного питания (БАП) на 1 час автономной работы, мощность 60Вт, размер 585x585мм, класс защиты IP65 .</p> | <p>OS-GIP-65-A1-60 -светодиодный светильник с креплениями для решеток Грильято и встроенными аккумуляторными батареями, которые позволяет ему сохранять работоспособность в течении 1 часа.</p> <p>Светильник подходит для установки в:</p> <ul> <li>Помещениях общественного питания;</li> <li>Офисах и служебных комнатах;</li> <li>Производственных помещениях;</li> <li>Образовательных учреждениях, в том числе профессиональных и высших;</li> <li>Объектах военного и специального назначения;</li> <li>На транспортных объектах и объектах телекоммуникации;</li> <li>Спортивных и тренажерных залах, а также плавательных бассейнах;</li> <li>На фасадах зданий, в садово-парковых зонах.</li> </ul> <p>Обладая корпусом уровня IP65 светильник OS-GIP-65-A1-60 допускает установку на открытом воздухе без погодозащищенных укрытий.</p> | 4875 |  |  | 42380223 | Аварийные офисные светильники | Аварийный | red | 42380223 |  | Температура свечения: Нейтральный белый -NW¦FFFFFF¦0; Холодный белый -CW¦E7F8FF¦0; Теплый белый -WW¦FCFFE1¦50 | Оптовые скидки: от 1 шт¦0¦0; от 10 шт¦-143¦0; от 100 шт¦-357¦0; от 500 штук¦-925¦0 | Вид рассеивателя: Призма (-PRZ)¦0¦0; Микропризма (-MPR)¦0¦0; Опал (-OPL)¦50¦0; Призматический опал (-OPZ)¦50¦0; Колотый лед (-SHI)¦0¦0 |  | true [1] | Ledora [0] | OS10030 [1] | OS-GIP-65-A1-60 [1] | Тип функционала: Аварийный [0]; Тип светодиода: Epistar 2835/5730 [0]; Класс энергоэффективности: АА+ [0]; Коэффициент мощности(PF/cos φ): 0,98 [0]; Диммер: нет [0]; Драйвер: Встроенный [0]; Климатическое исполнение: УХЛ4 [0]; Класс защиты: IP65 [1]; Время автономной работы: час¦1 [0]; Габариты (ДхШхВ): мм¦585х585х40 [1]; Номинальное напряжение: В¦220 [0]; Диапазон рабочего напряжения: В¦176-264 [0]; Срок службы: часов¦100000 [0]; Мощность: Вт¦60 [1]; Число осветительных модулей: шт¦6 [0]; Гарантия: месяцев¦36 [0]; Диапазон светового потока: Лм¦3670-5400 [1]; Тип монтажа: Грильято [0] |  | 0 | http://i.luxcron.ru/u/7b/284ef06ecc11ea8bede3da9420a542/-/OS-GIP-65-A1-60_01.jpg | <h3>Основные характеристики товара:</h3> <ul> <li>Тип: Офисный с блоком аварийного питания (БАП)</li> <li>Мощность: 60Вт</li> <li>Начальный световой поток (Лм):</li> </ul> <table style="border-collapse: collapse; width: 100%; height: 150px; border-width: 0px;" border="1"> <tbody> <tr style="height: 25px;"> <td style="width: 25%; height: 25px; border-width: 0px; text-align: center;">&nbsp;</td> <td style="width: 25%; height: 25px; border-width: 0px; text-align: center;">Теплый (-WW)</td> <td style="width: 25%; height: 25px; border-width: 0px; text-align: center;">Нейтральный (-NW)</td> <td style="width: 25%; height: 25px; border-width: 0px; text-align: center;">Холодный (-CW)</td> </tr> <tr style="height: 25px;"> <td style="width: 25%; height: 25px; border-width: 0px; text-align: left;">Призма (-PRZ)</td> <td style="width: 25%; height: 25px; border-width: 0px; text-align: center;">4612</td> <td style="width: 25%; height: 25px; border-width: 0px; text-align: center;">4995</td> <td style="width: 25%; height: 25px; border-width: 0px; text-align: center;">5400</td> </tr> <tr style="height: 25px;"> <td style="width: 25%; height: 25px; border-width: 0px; text-align: left;">Микропризма (-MPR)</td> <td style="width: 25%; height: 25px; border-width: 0px; text-align: center;">4612</td> <td style="width: 25%; height: 25px; border-width: 0px; text-align: center;">4995</td> <td style="width: 25%; height: 25px; border-width: 0px; text-align: center;">5400</td> </tr> <tr style="height: 25px;"> <td style="width: 25%; height: 25px; border-width: 0px; text-align: left;">Колотый лед (-SHI)</td> <td style="width: 25%; height: 25px; border-width: 0px; text-align: center;">4612</td> <td style="width: 25%; height: 25px; border-width: 0px; text-align: center;">4995</td> <td style="width: 25%; height: 25px; border-width: 0px; text-align: center;">5400</td> </tr> <tr style="height: 25px;"> <td style="width: 25%; height: 25px; border-width: 0px; text-align: left;">Опал (-OPL)</td> <td style="width: 25%; height: 25px; border-width: 0px; text-align: center;">3670</td> <td style="width: 25%; height: 25px; border-width: 0px; text-align: center;">3996</td> <td style="width: 25%; height: 25px; border-width: 0px; text-align: center;">4320</td> </tr> <tr style="height: 25px;"> <td style="width: 25%; height: 25px; border-width: 0px; text-align: left;">Опал призмат. (-OPZ)</td> <td style="width: 25%; height: 25px; border-width: 0px; text-align: center;">3670</td> <td style="width: 25%; height: 25px; border-width: 0px; text-align: center;">3996</td> <td style="width: 25%; height: 25px; border-width: 0px; text-align: center;">4320</td> </tr> </tbody> </table> <ul> <li>Номинальное напряжение: 220В</li> <li>Диапазон напряжения: 176-264 В</li> <li>Частота питающей сети: 50Гц/60Гц</li> <li>Заземление: Да</li> <li>Защита от перепадов напряжения: Да</li> <li>Защита от короткого замыкания: Да</li> <li>Коэффициент мощности (PF/cos &phi;):0,98</li> <li>Класс электробезопасности: (I)</li> <li>Класс энергоэффективности: А++</li> <li>Индекс цветопередачи: RA&gt;80</li> <li>Коэффициент пульсации: &lt;0,5%</li> <li>Угол рассеивания: 120&deg;</li> </ul> <h3>Конструкция</h3> <ul> <li>Тип монтажа: Встраиваемый в Грильято</li> <li>Длина: 585 мм</li> <li>Ширина: 585 мм</li> <li>Высота: 40 мм</li> <li>Материал корпуса: Сталь 0,5 мм</li> <li>Цвет корпуса: Белый</li> <li>Вес: 3,6 кг</li> <li>Степень защиты: IP65</li> <li>Климатическое исполнение: УХЛ4</li> <li>Диапазон рабочей температуры: -20&deg; - +40&deg;</li> <li>Светодиоды: Epistar 2835/5730</li> </ul> <h3>Дополнительные свойства:</h3> <ul> <li>Количество светодиодных модулей: 6 шт.</li> <li>Вывод подключения: Провода</li> <li>Блок аварийного питания (БАП): Да</li> <li>Автономность: 1 час</li> <li>Диммирование: Нет</li> <li>Драйвер: Встроенный</li> <li>Гарантия: 36 месяцев</li> <li>Ресурс работы: 100 000 часов</li> <li>Производитель: Ledora</li> <li>Страна производства: Россия</li> <li>Соответствие сертификатам: ГОСТ Р МЭК 60598-1-2011, № 123-ФЗ</li> </ul> <p style="text-align: center;"><img class="imagezoom" style="border-style: solid;" title="Схема аварийного светильника OS-GIP-65-A1-60" src="&lt;!--{file:cfef49b8339b1b69}--&gt;" alt="Схема LED светильника с БАП на 1 час работы мощностью 60Вт размером 585x585мм IP65" width="50%" height="50%" /></p>
42493894 | Универсальный аварийный светодиодный светильник OS-UIP-65-A1-80 | <p style="text-align: justify;">Светодиодный светильник универсальный для офиса с блоком аварийного питания (БАП) на 1 час автономной работы, мощность 80Вт, размер 595x595мм, класс защиты IP65 . </p> | <p>Светильник светодиодный OS-UIP-65-A1-80 имеет корпус с универсальными креплениями для установки на стены, потолки или для подвеса на шпильках или струнах. Блок питания оснащен аккумуляторными батареями с запасом энергии на 1 час. </p> <p>Светильник предназначен для использования: </p> <ul> <li>На транспорте и центрах обработке данных; </li> <li>В офисах и административных зданиях; </li> <li>В помещениях общественного питания; </li> <li>В школах, детских садах и иных образовательных учреждениях; </li> <li>В производственных помещениях; </li> <li>В залах для тренировок, в том числе бассейнах; </li> <li>На объектах военного и специального назначения; </li> <li>Вне зданий, для уличного освещения. </li> </ul> <p>Благодаря корпусу с защитой IP65 светильник OS-UIP-65-A1-80 допускает установку вне зданий без дополнительных укрытий. </p> | 6000 |  |  | 42380223 | Аварийные офисные светильники | Аварийный | red | 42380223 |  | Температура свечения: Нейтральный белый -NW¦FFFFFF¦0; Холодный белый -CW¦E7F8FF¦0; Теплый белый -WW¦FCFFE1¦50 | Оптовые скидки: от 1 шт¦0¦0; от 10 шт¦-140¦0; от 100 шт¦-275¦0; от 500 штук¦-670¦0 | Вид рассеивателя: Призма (-PRZ)¦0¦0; Микропризма (-MPR)¦0¦0; Опал (-OPL)¦50¦0; Призматический опал (-OPZ)¦50¦0; Колотый лед (-SHI)¦0¦0 |  | true [1] | Ledora [0] | OS10031 [1] | OS-UIP-65-A1-80 [1] | Тип функционала: Аварийный [0]; Тип светодиода: Epistar 2835/5730 [0]; Класс энергоэффективности: АА+ [0]; Коэффициент мощности(PF/cos φ): 0,98 [0]; Диммер: нет [0]; Драйвер: Встроенный [0]; Климатическое исполнение: УХЛ4 [0]; Класс защиты: IP65 [1]; Время автономной работы: час¦1 [0]; Габариты (ДхШхВ): мм¦595х595х40 [1]; Номинальное напряжение: В¦220 [0]; Диапазон рабочего напряжения: В¦176-264 [0]; Срок службы: часов¦100000 [0]; Мощность: Вт¦80 [1]; Число осветительных модулей: шт¦8 [0]; Гарантия: месяцев¦36 [0]; Диапазон светового потока: Лм¦4920-7200 [1]; Тип монтажа: Универсальный, Армстронг [0] |  | 0 | http://i.luxcron.ru/u/80/04f3a66ecc11ea8778fffd95ef1da6/-/OS-UIP-65-A1-80_01.jpg | <h3>Основные характеристики товара:</h3> <ul> <li>Тип: Офисный с блоком аварийного питания (БАП)</li> <li>Мощность: 80Вт</li> <li>Начальный световой поток (Лм):</li> </ul> <table style="border-collapse: collapse; width: 100%; height: 150px; border-width: 0px;" border="1"> <tbody> <tr style="height: 25px;"> <td style="width: 25%; height: 25px; border-width: 0px; text-align: center;">&nbsp;</td> <td style="width: 25%; height: 25px; border-width: 0px; text-align: center;">Теплый (-WW)</td> <td style="width: 25%; height: 25px; border-width: 0px; text-align: center;">Нейтральный (-NW)</td> <td style="width: 25%; height: 25px; border-width: 0px; text-align: center;">Холодный (-CW)</td> </tr> <tr style="height: 25px;"> <td style="width: 25%; height: 25px; border-width: 0px; text-align: left;">Призма (-PRZ)</td> <td style="width: 25%; height: 25px; border-width: 0px; text-align: center;">6149</td> <td style="width: 25%; height: 25px; border-width: 0px; text-align: center;">6660</td> <td style="width: 25%; height: 25px; border-width: 0px; text-align: center;">7200</td> </tr> <tr style="height: 25px;"> <td style="width: 25%; height: 25px; border-width: 0px; text-align: left;">Микропризма (-MPR)</td> <td style="width: 25%; height: 25px; border-width: 0px; text-align: center;">6149</td> <td style="width: 25%; height: 25px; border-width: 0px; text-align: center;">6660</td> <td style="width: 25%; height: 25px; border-width: 0px; text-align: center;">7200</td> </tr> <tr style="height: 25px;"> <td style="width: 25%; height: 25px; border-width: 0px; text-align: left;">Колотый лед (-SHI)</td> <td style="width: 25%; height: 25px; border-width: 0px; text-align: center;">6149</td> <td style="width: 25%; height: 25px; border-width: 0px; text-align: center;">6660</td> <td style="width: 25%; height: 25px; border-width: 0px; text-align: center;">7200</td> </tr> <tr style="height: 25px;"> <td style="width: 25%; height: 25px; border-width: 0px; text-align: left;">Опал (-OPL)</td> <td style="width: 25%; height: 25px; border-width: 0px; text-align: center;">4920</td> <td style="width: 25%; height: 25px; border-width: 0px; text-align: center;">5328</td> <td style="width: 25%; height: 25px; border-width: 0px; text-align: center;">5760</td> </tr> <tr style="height: 25px;"> <td style="width: 25%; height: 25px; border-width: 0px; text-align: left;">Опал призмат. (-OPZ)</td> <td style="width: 25%; height: 25px; border-width: 0px; text-align: center;">4920</td> <td style="width: 25%; height: 25px; border-width: 0px; text-align: center;">5328</td> <td style="width: 25%; height: 25px; border-width: 0px; text-align: center;">5760</td> </tr> </tbody> </table> <ul> <li>Номинальное напряжение: 220В</li> <li>Диапазон напряжения: 176-264 В</li> <li>Частота питающей сети: 50Гц/60Гц</li> <li>Заземление: Да</li> <li>Защита от перепадов напряжения: Да</li> <li>Защита от короткого замыкания: Да</li> <li>Коэффициент мощности (PF/cos &phi;):0,98</li> <li>Класс электробезопасности: (I)</li> <li>Класс энергоэффективности: А++</li> <li>Индекс цветопередачи: RA&gt;80</li> <li>Коэффициент пульсации: &lt;0,5%</li> <li>Угол рассеивания: 120&deg;</li> </ul> <h3>Конструкция</h3> <ul> <li>Тип монтажа: Универсальный;</li> <li>Длина: 595 мм</li> <li>Ширина: 595 мм</li> <li>Высота: 40 мм</li> <li>Материал корпуса: Сталь 0,5 мм</li> <li>Цвет корпуса: Белый</li> <li>Вес: 3,6 кг</li> <li>Степень защиты: IP65</li> <li>Климатическое исполнение: УХЛ4</li> <li>Диапазон рабочей температуры: -20&deg; - +40&deg;</li> <li>Светодиоды: Epistar 2835/5730</li> </ul> <h3>Дополнительные свойства:</h3> <ul> <li>Количество светодиодных модулей: 8 шт.</li> <li>Вывод подключения: Провода</li> <li>Блок аварийного питания (БАП): Да</li> <li>Автономность: 1 час</li> <li>Диммирование: Нет</li> <li>Драйвер: Встроенный</li> <li>Гарантия: 36 месяцев</li> <li>Ресурс работы: 100 000 часов</li> <li>Производитель: Ledora</li> <li>Страна производства: Россия</li> <li>Соответствие сертификатам: ГОСТ Р МЭК 60598-1-2011, № 123-ФЗ</li> </ul> <p style="text-align: center;"><img class="imagezoom" style="border-style: solid;" title="Схема аварийного светильника OS-UIP-65-A1-80" src="&lt;!--{file:f43a460dc038305a}--&gt;" alt="Схема LED светильника с БАП на 1 час работы мощностью 80Вт размером 595x595мм IP65" width="50%" height="50%" /></p>
42493895 | Накладной аварийный светодиодный светильник OS-NIP-65-A1-80L | <p style="text-align: justify;">Светодиодный светильник накладной для офиса с блоком аварийного питания (БАП) на 1 час автономной работы, мощность 80Вт, размер 1195x595мм, класс защиты IP65 . </p> | <p>Аварийный накладной светодиодный светильник OS-NIP-65-A1-80L высокой мощности может устанавливаться на стены, потолки. Светильник оснащён автономным блоком питания с батареями на 1 час бесперебойной работы. </p> <p>Устройство предназначено для установки: </p> <ul> <li>В детских садах, школах, университетах; </li> <li>В офисных и административных зданиях; </li> <li>В коммуникационных помещениях, транспортных тоннелях, переходах, железнодорожных переездах; </li> <li>На заводских и фабричных территориях; </li> <li>В комнатах приготовления еды и санузлах; </li> <li>На спецобъектах подчинения МинОбороны и Министерства по Чрезвычайным ситуациям; </li> <li>Спортивных помещениях с повышенной влажностью: бассейнах, раздевалках; </li> <li>На фасадах зданий, в садово-парковых зонах. </li> </ul> <p>Светильник OS-NIP-65-A1-80L имеет защиту от пыли и влаги класса IP65 и может устанавливаться вне зданий без дополнительных укрытий. </p> | 6050 |  |  | 42380223 | Аварийные офисные светильники | Аварийный | red | 42380223 |  | Температура свечения: Нейтральный белый -NW¦FFFFFF¦0; Холодный белый -CW¦E7F8FF¦0; Теплый белый -WW¦FCFFE1¦50 | Оптовые скидки: от 1 шт¦0¦0; от 10 шт¦-120¦0; от 100 шт¦-260¦0; от 500 штук¦-665¦0 | Вид рассеивателя: Призма (-PRZ)¦0¦0; Микропризма (-MPR)¦0¦0; Опал (-OPL)¦50¦0; Призматический опал (-OPZ)¦50¦0; Колотый лед (-SHI)¦0¦0 |  | true [1] | Ledora [0] | OS10032 [1] | OS-NIP-65-A1-80L [1] | Тип функционала: Аварийный [0]; Тип светодиода: Epistar 2835/5730 [0]; Класс энергоэффективности: АА+ [0]; Коэффициент мощности(PF/cos φ): 0,98 [0]; Диммер: нет [0]; Драйвер: Встроенный [0]; Климатическое исполнение: УХЛ4 [0]; Класс защиты: IP65 [1]; Время автономной работы: час¦1 [0]; Габариты (ДхШхВ): мм¦1195х595х40 [1]; Номинальное напряжение: В¦220 [0]; Диапазон рабочего напряжения: В¦176-264 [0]; Срок службы: часов¦100000 [0]; Мощность: Вт¦80 [1]; Число осветительных модулей: шт¦8 [0]; Гарантия: месяцев¦36 [0]; Диапазон светового потока: Лм¦4920-7200 [1]; Тип монтажа: Накладной [0] |  | 0 | http://i.luxcron.ru/u/80/318a7e6ecc11eabdc2dd07508e97a9/-/OS-UIP-65-A1-80L_01.jpg | <h3>Основные характеристики товара:</h3> <ul> <li>Тип: Офисный с блоком аварийного питания (БАП)</li> <li>Мощность: 80Вт</li> <li>Начальный световой поток (Лм):</li> </ul> <table style="border-collapse: collapse; width: 100%; height: 150px; border-width: 0px;" border="1"> <tbody> <tr style="height: 25px;"> <td style="width: 25%; height: 25px; border-width: 0px; text-align: center;">&nbsp;</td> <td style="width: 25%; height: 25px; border-width: 0px; text-align: center;">Теплый (-WW)</td> <td style="width: 25%; height: 25px; border-width: 0px; text-align: center;">Нейтральный (-NW)</td> <td style="width: 25%; height: 25px; border-width: 0px; text-align: center;">Холодный (-CW)</td> </tr> <tr style="height: 25px;"> <td style="width: 25%; height: 25px; border-width: 0px; text-align: left;">Призма (-PRZ)</td> <td style="width: 25%; height: 25px; border-width: 0px; text-align: center;">6149</td> <td style="width: 25%; height: 25px; border-width: 0px; text-align: center;">6660</td> <td style="width: 25%; height: 25px; border-width: 0px; text-align: center;">7200</td> </tr> <tr style="height: 25px;"> <td style="width: 25%; height: 25px; border-width: 0px; text-align: left;">Микропризма (-MPR)</td> <td style="width: 25%; height: 25px; border-width: 0px; text-align: center;">6149</td> <td style="width: 25%; height: 25px; border-width: 0px; text-align: center;">6660</td> <td style="width: 25%; height: 25px; border-width: 0px; text-align: center;">7200</td> </tr> <tr style="height: 25px;"> <td style="width: 25%; height: 25px; border-width: 0px; text-align: left;">Колотый лед (-SHI)</td> <td style="width: 25%; height: 25px; border-width: 0px; text-align: center;">6149</td> <td style="width: 25%; height: 25px; border-width: 0px; text-align: center;">6660</td> <td style="width: 25%; height: 25px; border-width: 0px; text-align: center;">7200</td> </tr> <tr style="height: 25px;"> <td style="width: 25%; height: 25px; border-width: 0px; text-align: left;">Опал (-OPL)</td> <td style="width: 25%; height: 25px; border-width: 0px; text-align: center;">4920</td> <td style="width: 25%; height: 25px; border-width: 0px; text-align: center;">5328</td> <td style="width: 25%; height: 25px; border-width: 0px; text-align: center;">5760</td> </tr> <tr style="height: 25px;"> <td style="width: 25%; height: 25px; border-width: 0px; text-align: left;">Опал призмат. (-OPZ)</td> <td style="width: 25%; height: 25px; border-width: 0px; text-align: center;">4920</td> <td style="width: 25%; height: 25px; border-width: 0px; text-align: center;">5328</td> <td style="width: 25%; height: 25px; border-width: 0px; text-align: center;">5760</td> </tr> </tbody> </table> <ul> <li>Номинальное напряжение: 220В</li> <li>Диапазон напряжения: 176-264 В</li> <li>Частота питающей сети: 50Гц/60Гц</li> <li>Заземление: Да</li> <li>Защита от перепадов напряжения: Да</li> <li>Защита от короткого замыкания: Да</li> <li>Коэффициент мощности (PF/cos &phi;):0,98</li> <li>Класс электробезопасности: (I)</li> <li>Класс энергоэффективности: А++</li> <li>Индекс цветопередачи: RA&gt;80</li> <li>Коэффициент пульсации: &lt;0,5%</li> <li>Угол рассеивания: 120&deg;</li> </ul> <h3>Конструкция</h3> <ul> <li>Тип монтажа: Накладной</li> <li>Длина: 1195 мм</li> <li>Ширина: 595 мм</li> <li>Высота: 40 мм</li> <li>Материал корпуса: Сталь 0,5 мм</li> <li>Цвет корпуса: Белый</li> <li>Вес: 7,4 кг</li> <li>Степень защиты: IP65</li> <li>Климатическое исполнение: УХЛ4</li> <li>Диапазон рабочей температуры: -20&deg; - +40&deg;</li> <li>Светодиоды: Epistar 2835/5730</li> </ul> <h3>Дополнительные свойства:</h3> <ul> <li>Количество светодиодных модулей: 8 шт.</li> <li>Вывод подключения: Провода</li> <li>Блок аварийного питания (БАП): Да</li> <li>Автономность: 1 час</li> <li>Диммирование: Нет</li> <li>Драйвер: Встроенный</li> <li>Гарантия: 36 месяцев</li> <li>Ресурс работы: 100 000 часов</li> <li>Производитель: Ledora</li> <li>Страна производства: Россия</li> <li>Соответствие сертификатам: ГОСТ Р МЭК 60598-1-2011, № 123-ФЗ</li> </ul> <p style="text-align: center;"><img class="imagezoom" style="border-style: solid;" title="Схема аварийного светильника OS-NIP-65-A1-80L" src="&lt;!--{file:2526b44976d0b6a7}--&gt;" alt="Схема LED светильника с БАП на 1 час работы мощностью 80Вт размером 1195x595мм IP65" width="50%" height="50%" /></p>
42493896 | Грильято аварийный светодиодный светильник OS-GIP-65-A1-80 | <p style="text-align: justify;">Светодиодный светильник Грильято для офиса с блоком аварийного питания (БАП) на 1 час автономной работы, мощность 80Вт, размер 585x585мм, класс защиты IP65 . </p> | <p>OS-GIP-65-A1-80 - светодиодный светильник для установки в решетки Грильято со встроенным аккумуляторными батареями с аккумуляторными батареями на 1 час бесперебойной работы. </p> <p>Устройство предназначено для установки: </p> <ul> <li>В спортивных и тренажерных залах, а также плавательных бассейнах; </li> <li>В офисах и служебных комнатах; </li> <li>В промышленных зданиях, в том числе пищевой и легкой промышленности; </li> <li>В детских садах, школах, университетах; </li> <li>В коммуникационных помещениях, транспортных тоннелях, переходах, железнодорожных переездах; </li> <li>В местах общепита, в том числе кухнях и посудомоечных комнатах; </li> <li>На объектах военного и специального назначения. </li> </ul> <p>Светильник OS-GIP-65-A1-80 оснащается корпус с защитой от воды и пыли по уроню IP65 и может устанавливаться на улицах, не требуя защиты от погоды. </p> | 6150 |  |  | 42380223 | Аварийные офисные светильники | Аварийный | red | 42380223 |  | Температура свечения: Нейтральный белый -NW¦FFFFFF¦0; Холодный белый -CW¦E7F8FF¦0; Теплый белый -WW¦FCFFE1¦50 | Оптовые скидки: от 1 шт¦0¦0; от 10 шт¦-89¦0; от 100 шт¦-220¦0; от 500 штук¦-690¦0 | Вид рассеивателя: Призма (-PRZ)¦0¦0; Микропризма (-MPR)¦0¦0; Опал (-OPL)¦50¦0; Призматический опал (-OPZ)¦50¦0; Колотый лед (-SHI)¦0¦0 |  | true [1] | Ledora [0] | OS10033 [1] | OS-GIP-65-A1-80 [1] | Тип функционала: Аварийный [0]; Тип светодиода: Epistar 2835/5730 [0]; Класс энергоэффективности: АА+ [0]; Коэффициент мощности(PF/cos φ): 0,98 [0]; Диммер: нет [0]; Драйвер: Встроенный [0]; Климатическое исполнение: УХЛ4 [0]; Класс защиты: IP65 [1]; Время автономной работы: час¦1 [0]; Габариты (ДхШхВ): мм¦585х585х40 [1]; Номинальное напряжение: В¦220 [0]; Диапазон рабочего напряжения: В¦176-264 [0]; Срок службы: часов¦100000 [0]; Мощность: Вт¦80 [1]; Число осветительных модулей: шт¦8 [0]; Гарантия: месяцев¦36 [0]; Диапазон светового потока: Лм¦4920-7200 [1]; Тип монтажа: Грильято [0] |  | 0 | http://i.luxcron.ru/u/7b/57de9a6ecc11eab2e4b27d8e0037e4/-/OS-GIP-65-A1-80_01.jpg | <h3>Основные характеристики товара:</h3> <ul> <li>Тип: Офисный с блоком аварийного питания (БАП)</li> <li>Мощность: 80Вт</li> <li>Начальный световой поток (Лм):</li> </ul> <table style="border-collapse: collapse; width: 100%; height: 150px; border-width: 0px;" border="1"> <tbody> <tr style="height: 25px;"> <td style="width: 25%; height: 25px; border-width: 0px; text-align: center;">&nbsp;</td> <td style="width: 25%; height: 25px; border-width: 0px; text-align: center;">Теплый (-WW)</td> <td style="width: 25%; height: 25px; border-width: 0px; text-align: center;">Нейтральный (-NW)</td> <td style="width: 25%; height: 25px; border-width: 0px; text-align: center;">Холодный (-CW)</td> </tr> <tr style="height: 25px;"> <td style="width: 25%; height: 25px; border-width: 0px; text-align: left;">Призма (-PRZ)</td> <td style="width: 25%; height: 25px; border-width: 0px; text-align: center;">6149</td> <td style="width: 25%; height: 25px; border-width: 0px; text-align: center;">6660</td> <td style="width: 25%; height: 25px; border-width: 0px; text-align: center;">7200</td> </tr> <tr style="height: 25px;"> <td style="width: 25%; height: 25px; border-width: 0px; text-align: left;">Микропризма (-MPR)</td> <td style="width: 25%; height: 25px; border-width: 0px; text-align: center;">6149</td> <td style="width: 25%; height: 25px; border-width: 0px; text-align: center;">6660</td> <td style="width: 25%; height: 25px; border-width: 0px; text-align: center;">7200</td> </tr> <tr style="height: 25px;"> <td style="width: 25%; height: 25px; border-width: 0px; text-align: left;">Колотый лед (-SHI)</td> <td style="width: 25%; height: 25px; border-width: 0px; text-align: center;">6149</td> <td style="width: 25%; height: 25px; border-width: 0px; text-align: center;">6660</td> <td style="width: 25%; height: 25px; border-width: 0px; text-align: center;">7200</td> </tr> <tr style="height: 25px;"> <td style="width: 25%; height: 25px; border-width: 0px; text-align: left;">Опал (-OPL)</td> <td style="width: 25%; height: 25px; border-width: 0px; text-align: center;">4920</td> <td style="width: 25%; height: 25px; border-width: 0px; text-align: center;">5328</td> <td style="width: 25%; height: 25px; border-width: 0px; text-align: center;">5760</td> </tr> <tr style="height: 25px;"> <td style="width: 25%; height: 25px; border-width: 0px; text-align: left;">Опал призмат. (-OPZ)</td> <td style="width: 25%; height: 25px; border-width: 0px; text-align: center;">4920</td> <td style="width: 25%; height: 25px; border-width: 0px; text-align: center;">5328</td> <td style="width: 25%; height: 25px; border-width: 0px; text-align: center;">5760</td> </tr> </tbody> </table> <ul> <li>Номинальное напряжение: 220В</li> <li>Диапазон напряжения: 176-264 В</li> <li>Частота питающей сети: 50Гц/60Гц</li> <li>Заземление: Да</li> <li>Защита от перепадов напряжения: Да</li> <li>Защита от короткого замыкания: Да</li> <li>Коэффициент мощности (PF/cos &phi;):0,98</li> <li>Класс электробезопасности: (I)</li> <li>Класс энергоэффективности: А++</li> <li>Индекс цветопередачи: RA&gt;80</li> <li>Коэффициент пульсации: &lt;0,5%</li> <li>Угол рассеивания: 120&deg;</li> </ul> <h3>Конструкция</h3> <ul> <li>Тип монтажа: Встраиваемый в Грильято</li> <li>Длина: 585 мм</li> <li>Ширина: 585 мм</li> <li>Высота: 40 мм</li> <li>Материал корпуса: Сталь 0,5 мм</li> <li>Цвет корпуса: Белый</li> <li>Вес: 3,6 кг</li> <li>Степень защиты: IP65</li> <li>Климатическое исполнение: УХЛ4</li> <li>Диапазон рабочей температуры: -20&deg; - +40&deg;</li> <li>Светодиоды: Epistar 2835/5730</li> </ul> <h3>Дополнительные свойства:</h3> <ul> <li>Количество светодиодных модулей: 8 шт.</li> <li>Вывод подключения: Провода</li> <li>Блок аварийного питания (БАП): Да</li> <li>Автономность: 1 час</li> <li>Диммирование: Нет</li> <li>Драйвер: Встроенный</li> <li>Гарантия: 36 месяцев</li> <li>Ресурс работы: 100 000 часов</li> <li>Производитель: Ledora</li> <li>Страна производства: Россия</li> <li>Соответствие сертификатам: ГОСТ Р МЭК 60598-1-2011, № 123-ФЗ</li> </ul> <p style="text-align: center;"><img class="imagezoom" style="border-style: solid;" title="Схема аварийного светильника OS-GIP-65-A1-80" src="&lt;!--{file:a0936a068ea3d94e}--&gt;" alt="Схема LED светильника с БАП на 1 час работы мощностью 80Вт размером 585x585мм IP65" width="50%" height="50%" /></p>
42493897 | Универсальный аварийный светодиодный светильник OS-UIP-65-A1-80L | <p style="text-align: justify;">Светодиодный светильник универсальный для офиса с блоком аварийного питания (БАП) на 1 час автономной работы, мощность 80Вт, размер 1195x595мм, класс защиты IP65 . </p> | <p>Аварийный светодиодный светильник OS-UIP-65-A1-80L для установки на стены, потолки или для подвеса на шпильках или струнах, оснащенный автономным блоком питания с аккумуляторными батареями на 1 час бесперебойной работы. </p> <p>Устройство предназначено для установки: </p> <ul> <li>В офисных и административных зданиях; </li> <li>В детских садах, школах, университетах; </li> <li>В производственных помещениях; </li> <li>В комнатах приготовления еды и санузлах; </li> <li>В коммуникационных помещениях, транспортных тоннелях, переходах, железнодорожных переездах; </li> <li>На спецобъектах подчинения МинОбороны и Министерства по Чрезвычайным ситуациям; </li> <li>В спортивных помещениях с повышенной влажностью: бассейнах, раздевалках; </li> <li>На фасадах зданий, в садово-парковых зонах. </li> </ul> <p>Светильник OS-UIP-65-A1-80L имеет защиту от пыли и влаги класса IP65 и может устанавливаться вне зданий без дополнительных укрытий. </p> | 7000 |  |  | 42380223 | Аварийные офисные светильники | Аварийный | red | 42380223 |  | Температура свечения: Нейтральный белый -NW¦FFFFFF¦0; Холодный белый -CW¦E7F8FF¦0; Теплый белый -WW¦FCFFE1¦50 | Оптовые скидки: от 1 шт¦0¦0; от 10 шт¦-160¦0; от 100 шт¦-325¦0; от 500 штук¦-735¦0 | Вид рассеивателя: Призма (-PRZ)¦0¦0; Микропризма (-MPR)¦0¦0; Опал (-OPL)¦50¦0; Призматический опал (-OPZ)¦50¦0; Колотый лед (-SHI)¦0¦0 |  | true [1] | Ledora [0] | OS10034 [1] | OS-UIP-65-A1-80L [1] | Тип функционала: Аварийный [0]; Тип светодиода: Epistar 2835/5730 [0]; Класс энергоэффективности: АА+ [0]; Коэффициент мощности(PF/cos φ): 0,98 [0]; Диммер: нет [0]; Драйвер: Встроенный [0]; Климатическое исполнение: УХЛ4 [0]; Класс защиты: IP65 [1]; Время автономной работы: час¦1 [0]; Габариты (ДхШхВ): мм¦1195х595х40 [1]; Номинальное напряжение: В¦220 [0]; Диапазон рабочего напряжения: В¦176-264 [0]; Срок службы: часов¦100000 [0]; Мощность: Вт¦80 [1]; Число осветительных модулей: шт¦8 [0]; Гарантия: месяцев¦36 [0]; Диапазон светового потока: Лм¦4920-7200 [1]; Тип монтажа: Универсальный, Армстронг [0] |  | 0 | http://i.luxcron.ru/u/7f/d9ee9a6ecc11eab994efb59cfbecbf/-/OS-UIP-44-A1-80L_01.jpg | <h3>Основные характеристики товара:</h3> <ul> <li>Тип: Офисный с блоком аварийного питания (БАП)</li> <li>Мощность: 80Вт</li> <li>Начальный световой поток (Лм):</li> </ul> <table style="border-collapse: collapse; width: 100%; height: 150px; border-width: 0px;" border="1"> <tbody> <tr style="height: 25px;"> <td style="width: 25%; height: 25px; border-width: 0px; text-align: center;">&nbsp;</td> <td style="width: 25%; height: 25px; border-width: 0px; text-align: center;">Теплый (-WW)</td> <td style="width: 25%; height: 25px; border-width: 0px; text-align: center;">Нейтральный (-NW)</td> <td style="width: 25%; height: 25px; border-width: 0px; text-align: center;">Холодный (-CW)</td> </tr> <tr style="height: 25px;"> <td style="width: 25%; height: 25px; border-width: 0px; text-align: left;">Призма (-PRZ)</td> <td style="width: 25%; height: 25px; border-width: 0px; text-align: center;">6149</td> <td style="width: 25%; height: 25px; border-width: 0px; text-align: center;">6660</td> <td style="width: 25%; height: 25px; border-width: 0px; text-align: center;">7200</td> </tr> <tr style="height: 25px;"> <td style="width: 25%; height: 25px; border-width: 0px; text-align: left;">Микропризма (-MPR)</td> <td style="width: 25%; height: 25px; border-width: 0px; text-align: center;">6149</td> <td style="width: 25%; height: 25px; border-width: 0px; text-align: center;">6660</td> <td style="width: 25%; height: 25px; border-width: 0px; text-align: center;">7200</td> </tr> <tr style="height: 25px;"> <td style="width: 25%; height: 25px; border-width: 0px; text-align: left;">Колотый лед (-SHI)</td> <td style="width: 25%; height: 25px; border-width: 0px; text-align: center;">6149</td> <td style="width: 25%; height: 25px; border-width: 0px; text-align: center;">6660</td> <td style="width: 25%; height: 25px; border-width: 0px; text-align: center;">7200</td> </tr> <tr style="height: 25px;"> <td style="width: 25%; height: 25px; border-width: 0px; text-align: left;">Опал (-OPL)</td> <td style="width: 25%; height: 25px; border-width: 0px; text-align: center;">4920</td> <td style="width: 25%; height: 25px; border-width: 0px; text-align: center;">5328</td> <td style="width: 25%; height: 25px; border-width: 0px; text-align: center;">5760</td> </tr> <tr style="height: 25px;"> <td style="width: 25%; height: 25px; border-width: 0px; text-align: left;">Опал призмат. (-OPZ)</td> <td style="width: 25%; height: 25px; border-width: 0px; text-align: center;">4920</td> <td style="width: 25%; height: 25px; border-width: 0px; text-align: center;">5328</td> <td style="width: 25%; height: 25px; border-width: 0px; text-align: center;">5760</td> </tr> </tbody> </table> <ul> <li>Номинальное напряжение: 220В</li> <li>Диапазон напряжения: 176-264 В</li> <li>Частота питающей сети: 50Гц/60Гц</li> <li>Заземление: Да</li> <li>Защита от перепадов напряжения: Да</li> <li>Защита от короткого замыкания: Да</li> <li>Коэффициент мощности (PF/cos &phi;):0,98</li> <li>Класс электробезопасности: (I)</li> <li>Класс энергоэффективности: А++</li> <li>Индекс цветопередачи: RA&gt;80</li> <li>Коэффициент пульсации: &lt;0,5%</li> <li>Угол рассеивания: 120&deg;</li> </ul> <h3>Конструкция</h3> <ul> <li>Тип монтажа: Накладной</li> <li>Длина: 1195 мм</li> <li>Ширина: 595 мм</li> <li>Высота: 40 мм</li> <li>Материал корпуса: Сталь 0,5 мм</li> <li>Цвет корпуса: Белый</li> <li>Вес: 7,4 кг</li> <li>Степень защиты: IP65</li> <li>Климатическое исполнение: УХЛ4</li> <li>Диапазон рабочей температуры: -20&deg; - +40&deg;</li> <li>Светодиоды: Epistar 2835/5730</li> </ul> <h3>Дополнительные свойства:</h3> <ul> <li>Количество светодиодных модулей: 8 шт.</li> <li>Вывод подключения: Провода</li> <li>Блок аварийного питания (БАП): Да</li> <li>Автономность: 1 час</li> <li>Диммирование: Нет</li> <li>Драйвер: Встроенный</li> <li>Гарантия: 36 месяцев</li> <li>Ресурс работы: 100 000 часов</li> <li>Производитель: Ledora</li> <li>Страна производства: Россия</li> <li>Соответствие сертификатам: ГОСТ Р МЭК 60598-1-2011, № 123-ФЗ</li> </ul> <p style="text-align: center;"><img class="imagezoom" style="border-style: solid;" title="Схема аварийного светильника OS-UIP-65-A1-80L" src="&lt;!--{file:0787a8ce1b42f146}--&gt;" alt="Схема LED светильника с БАП на 1 час работы мощностью 80Вт размером 1195x595мм IP65" width="50%" height="50%" /></p>
42493898 | Накладной аварийный светодиодный светильник OS-NIP-44-A3-10 | <p style="text-align: justify;">Светодиодный светильник накладной для офиса с блоком аварийного питания (БАП) на 3 часа автономной работы, мощность 10Вт, размер 595x110мм, класс защиты IP44. </p> | <p>Светодиодный светильник OS-NIP-44-A3-10 имеет металлический корпус IP44 для накладного монтажа, оснащенный автономным блоком питания с автономностью работы 3 часа. </p> <p>Область применения устройства: </p> <ul> <li>В административных и офисных помещениях; </li> <li>В школах, детских садах и иных образовательных учреждениях; </li> <li>В промышленных зданиях; </li> <li>В комнатах приготовления еды и санузлах; </li> <li>В коммуникационных помещениях, транспортных тоннелях, переходах, железнодорожных переездах; </li> <li>На объектах военного и специального назначения; </li> <li>В залах для тренировок, танцевальных и театральных залах. </li> </ul> <p>При установке OS-NIP-44-A3-10 на открытом воздухе необходимо обеспечить его защиту от попадания влаги, которая может вызвать повреждение устройства. </p> | 3290 |  |  | 42380223 | Аварийные офисные светильники | Хит продаж | green | 42380223 |  | Температура свечения: Нейтральный белый -NW¦FFFFFF¦0; Холодный белый -CW¦E7F8FF¦0; Теплый белый -WW¦FCFFE1¦50 | Оптовые скидки: от 1 шт¦0¦0; от 10 шт¦-50¦0; от 100 шт¦-250¦0; от 500 штук¦-760¦0 | Вид рассеивателя: Призма (-PRZ)¦0¦0; Микропризма (-MPR)¦0¦0; Опал (-OPL)¦50¦0; Призматический опал (-OPZ)¦50¦0; Колотый лед (-SHI)¦0¦0 |  | true [1] | Ledora [0] | OS10035 [1] | OS-NIP-44-A3-10 [1] | Тип функционала: Аварийный [0]; Тип светодиода: Epistar 2835/5730 [0]; Класс энергоэффективности: АА+ [0]; Коэффициент мощности(PF/cos φ): 0,98 [0]; Диммер: нет [0]; Драйвер: Встроенный [0]; Климатическое исполнение: УХЛ4 [0]; Класс защиты: IP44 [1]; Время автономной работы: час¦3 [0]; Габариты (ДхШхВ): мм¦595х110х40 [1]; Номинальное напряжение: В¦220 [0]; Диапазон рабочего напряжения: В¦176-264 [0]; Срок службы: часов¦100000 [0]; Мощность: Вт¦10 [1]; Число осветительных модулей: шт¦1 [0]; Гарантия: месяцев¦36 [0]; Диапазон светового потока: Лм¦595-875 [1]; Тип монтажа: Накладной [0] | 1 | 0 | http://i.luxcron.ru/u/1b/cff8e46ecd11eaa3e0ca1c6875fc56/-/OS-NIP-44-A3-10_01.jpg | <h3>Основные характеристики товара:</h3> <ul> <li>Тип: Офисный с блоком аварийного питания (БАП)</li> <li>Мощность: 10Вт</li> <li>Начальный световой поток (Лм):</li> </ul> <table style="border-collapse: collapse; width: 100%; height: 150px; border-width: 0px;" border="1"> <tbody> <tr style="height: 25px;"> <td style="width: 25%; height: 25px; border-width: 0px; text-align: center;">&nbsp;</td> <td style="width: 25%; height: 25px; border-width: 0px; text-align: center;">Теплый (-WW)</td> <td style="width: 25%; height: 25px; border-width: 0px; text-align: center;">Нейтральный (-NW)</td> <td style="width: 25%; height: 25px; border-width: 0px; text-align: center;">Холодный (-CW)</td> </tr> <tr style="height: 25px;"> <td style="width: 25%; height: 25px; border-width: 0px; text-align: left;">Призма (-PRZ)</td> <td style="width: 25%; height: 25px; border-width: 0px; text-align: center;">747</td> <td style="width: 25%; height: 25px; border-width: 0px; text-align: center;">810</td> <td style="width: 25%; height: 25px; border-width: 0px; text-align: center;">875</td> </tr> <tr style="height: 25px;"> <td style="width: 25%; height: 25px; border-width: 0px; text-align: left;">Микропризма (-MPR)</td> <td style="width: 25%; height: 25px; border-width: 0px; text-align: center;">747</td> <td style="width: 25%; height: 25px; border-width: 0px; text-align: center;">810</td> <td style="width: 25%; height: 25px; border-width: 0px; text-align: center;">875</td> </tr> <tr style="height: 25px;"> <td style="width: 25%; height: 25px; border-width: 0px; text-align: left;">Колотый лед (-SHI)</td> <td style="width: 25%; height: 25px; border-width: 0px; text-align: center;">747</td> <td style="width: 25%; height: 25px; border-width: 0px; text-align: center;">810</td> <td style="width: 25%; height: 25px; border-width: 0px; text-align: center;">875</td> </tr> <tr style="height: 25px;"> <td style="width: 25%; height: 25px; border-width: 0px; text-align: left;">Опал (-OPL)</td> <td style="width: 25%; height: 25px; border-width: 0px; text-align: center;">595</td> <td style="width: 25%; height: 25px; border-width: 0px; text-align: center;">648</td> <td style="width: 25%; height: 25px; border-width: 0px; text-align: center;">700</td> </tr> <tr style="height: 25px;"> <td style="width: 25%; height: 25px; border-width: 0px; text-align: left;">Опал призмат. (-OPZ)</td> <td style="width: 25%; height: 25px; border-width: 0px; text-align: center;">595</td> <td style="width: 25%; height: 25px; border-width: 0px; text-align: center;">648</td> <td style="width: 25%; height: 25px; border-width: 0px; text-align: center;">700</td> </tr> </tbody> </table> <ul> <li>Номинальное напряжение: 220В</li> <li>Диапазон напряжения: 176-264 В</li> <li>Частота питающей сети: 50Гц/60Гц</li> <li>Заземление: Да</li> <li>Защита от перепадов напряжения: Да</li> <li>Защита от короткого замыкания: Да</li> <li>Коэффициент мощности (PF/cos &phi;):0,98</li> <li>Класс электробезопасности: (I)</li> <li>Класс энергоэффективности: А++</li> <li>Индекс цветопередачи: RA&gt;80</li> <li>Коэффициент пульсации: &lt;0,5%</li> <li>Угол рассеивания: 120&deg;</li> </ul> <h3>Конструкция</h3> <ul> <li>Тип монтажа: Накладной</li> <li>Длина: 595 мм</li> <li>Ширина: 110 мм</li> <li>Высота: 40 мм</li> <li>Материал корпуса: Сталь 0,5 мм</li> <li>Цвет корпуса: Белый</li> <li>Вес: 0,8 кг</li> <li>Степень защиты: IP44</li> <li>Климатическое исполнение: УХЛ4</li> <li>Диапазон рабочей температуры: -20&deg; - +40&deg;</li> <li>Светодиоды: Epistar 2835/5730</li> </ul> <h3>Дополнительные свойства:</h3> <ul> <li>Количество светодиодных модулей: 1 шт.</li> <li>Вывод подключения: Провода</li> <li>Блок аварийного питания (БАП): Да</li> <li>Автономность: 3 часа</li> <li>Диммирование: Нет</li> <li>Драйвер: Встроенный</li> <li>Гарантия: 36 месяцев</li> <li>Ресурс работы: 100 000 часов</li> <li>Производитель: Ledora</li> <li>Страна производства: Россия</li> <li>Соответствие сертификатам: ГОСТ Р МЭК 60598-1-2011, № 123-ФЗ</li> </ul> <p style="text-align: center;"><img class="imagezoom" style="border-style: solid;" title="Схема аварийного светильника OS-NIP-44-A3-10" src="&lt;!--{file:9349429f76f10ea9}--&gt;" alt="Схема LED светильника с БАП на 3 часа работы мощностью 10Вт размером 595x110мм IP44" width="50%" height="50%" /></p>
42493899 | Накладной аварийный светодиодный светильник OS-NIP-44-A3-20 | <p style="text-align: justify;">Светодиодный светильник накладной для офиса с блоком аварийного питания (БАП) на 3 часа автономной работы, мощность 20Вт, размер 595x180мм, класс защиты IP44. </p> | <p>Светильник офисный OS-NIP-44-A3-20 предназначен для установки на стены, потолки и иные ровные поверхности. Он оборудован БАП (блоком аварийного питания) рассчитанным на 3 часа бесперебойной работы. </p> <p>Устройство предназначено для установки: </p> <ul> <li>В офисных и административных зданиях; </li> <li>В институтах, школьных и дошкольных учреждениях; </li> <li>В производственных помещениях; </li> <li>В местах общепита, в том числе кухнях и посудомоечных комнатах; </li> <li>На объектах транспортной сети и в зданиях связи; </li> <li>На спецобъектах подчинения МинОбороны и Министерства по Чрезвычайным ситуациям; </li> <li>В залах для занятий спортом, танцев или театральных сцен. </li> </ul> <p>При наличии погодозащитного навеса установка OS-NIP-44-A3-20 на открытом воздухе. </p> | 3345 |  |  | 42380223 | Аварийные офисные светильники | Аварийный | red | 42380223 |  | Температура свечения: Нейтральный белый -NW¦FFFFFF¦0; Холодный белый -CW¦E7F8FF¦0; Теплый белый -WW¦FCFFE1¦50 | Оптовые скидки: от 1 шт¦0¦0; от 10 шт¦-85¦0; от 100 шт¦-250¦0; от 500 штук¦-695¦0 | Вид рассеивателя: Призма (-PRZ)¦0¦0; Микропризма (-MPR)¦0¦0; Опал (-OPL)¦50¦0; Призматический опал (-OPZ)¦50¦0; Колотый лед (-SHI)¦0¦0 |  | true [1] | Ledora [0] | OS10036 [1] | OS-NIP-44-A3-20 [1] | Тип функционала: Аварийный [0]; Тип светодиода: Epistar 2835/5730 [0]; Класс энергоэффективности: АА+ [0]; Коэффициент мощности(PF/cos φ): 0,98 [0]; Диммер: нет [0]; Драйвер: Встроенный [0]; Климатическое исполнение: УХЛ4 [0]; Класс защиты: IP44 [1]; Время автономной работы: час¦3 [0]; Габариты (ДхШхВ): мм¦595х180х40 [1]; Номинальное напряжение: В¦220 [0]; Диапазон рабочего напряжения: В¦176-264 [0]; Срок службы: часов¦100000 [0]; Мощность: Вт¦20 [1]; Число осветительных модулей: шт¦2 [0]; Гарантия: месяцев¦36 [0]; Диапазон светового потока: Лм¦1230-1800 [1]; Тип монтажа: Накладной [0] | 1 | 0 | http://i.luxcron.ru/u/1b/f5be946ecd11ea9194c1bfd805a3b3/-/OS-NIP-44-A3-20_01.jpg | <h3>Основные характеристики товара:</h3> <ul> <li>Тип: Офисный с блоком аварийного питания (БАП)</li> <li>Мощность: 20Вт</li> <li>Начальный световой поток: (Лм)</li> </ul> <table style="border-collapse: collapse; width: 100%; height: 150px; border-width: 0px;" border="1"> <tbody> <tr style="height: 25px;"> <td style="width: 25%; height: 25px; border-width: 0px; text-align: center;">&nbsp;</td> <td style="width: 25%; height: 25px; border-width: 0px; text-align: center;">Теплый (-WW)</td> <td style="width: 25%; height: 25px; border-width: 0px; text-align: center;">Нейтральный (-NW)</td> <td style="width: 25%; height: 25px; border-width: 0px; text-align: center;">Холодный (-CW)</td> </tr> <tr style="height: 25px;"> <td style="width: 25%; height: 25px; border-width: 0px; text-align: left;">Призма (-PRZ)</td> <td style="width: 25%; height: 25px; border-width: 0px; text-align: center;">1538</td> <td style="width: 25%; height: 25px; border-width: 0px; text-align: center;">1665</td> <td style="width: 25%; height: 25px; border-width: 0px; text-align: center;">1800</td> </tr> <tr style="height: 25px;"> <td style="width: 25%; height: 25px; border-width: 0px; text-align: left;">Микропризма (-MPR)</td> <td style="width: 25%; height: 25px; border-width: 0px; text-align: center;">1538</td> <td style="width: 25%; height: 25px; border-width: 0px; text-align: center;">1665</td> <td style="width: 25%; height: 25px; border-width: 0px; text-align: center;">1800</td> </tr> <tr style="height: 25px;"> <td style="width: 25%; height: 25px; border-width: 0px; text-align: left;">Колотый лед (-SHI)</td> <td style="width: 25%; height: 25px; border-width: 0px; text-align: center;">1538</td> <td style="width: 25%; height: 25px; border-width: 0px; text-align: center;">1665</td> <td style="width: 25%; height: 25px; border-width: 0px; text-align: center;">1800</td> </tr> <tr style="height: 25px;"> <td style="width: 25%; height: 25px; border-width: 0px; text-align: left;">Опал (-OPL)</td> <td style="width: 25%; height: 25px; border-width: 0px; text-align: center;">1230</td> <td style="width: 25%; height: 25px; border-width: 0px; text-align: center;">1332</td> <td style="width: 25%; height: 25px; border-width: 0px; text-align: center;">1440</td> </tr> <tr style="height: 25px;"> <td style="width: 25%; height: 25px; border-width: 0px; text-align: left;">Опал призмат. (-OPZ)</td> <td style="width: 25%; height: 25px; border-width: 0px; text-align: center;">1230</td> <td style="width: 25%; height: 25px; border-width: 0px; text-align: center;">1332</td> <td style="width: 25%; height: 25px; border-width: 0px; text-align: center;">1440</td> </tr> </tbody> </table> <ul> <li>Номинальное напряжение: 220В</li> <li>Диапазон напряжения: 176-264 В</li> <li>Частота питающей сети: 50Гц/60Гц</li> <li>Заземление: Да</li> <li>Защита от перепадов напряжения: Да</li> <li>Защита от короткого замыкания: Да</li> <li>Коэффициент мощности (PF/cos &phi;):0,98</li> <li>Класс электробезопасности: (I)</li> <li>Класс энергоэффективности: А++</li> <li>Индекс цветопередачи: RA&gt;80</li> <li>Коэффициент пульсации: &lt;0,5%</li> <li>Угол рассеивания: 120&deg;</li> </ul> <h3>Конструкция</h3> <ul> <li>Тип монтажа: Универсальный, Армстронг</li> <li>Длина: 595 мм</li> <li>Ширина: 180 мм</li> <li>Высота: 40 мм</li> <li>Материал корпуса: Сталь 0,5 мм</li> <li>Цвет корпуса: Белый</li> <li>Вес: 1,5 кг</li> <li>Степень защиты: IP44</li> <li>Климатическое исполнение: УХЛ4</li> <li>Диапазон рабочей температуры: -20&deg; - +40&deg;</li> <li>Светодиоды: Epistar 2835/5730</li> </ul> <h3>Дополнительные свойства:</h3> <ul> <li>Количество светодиодных модулей: 2 шт.</li> <li>Вывод подключения: Провода</li> <li>Блок аварийного питания (БАП): Да</li> <li>Автономность: 3 часа</li> <li>Диммирование: Нет</li> <li>Драйвер: Встроенный</li> <li>Гарантия: 36 месяцев</li> <li>Ресурс работы: 100 000 часов</li> <li>Производитель: Ledora</li> <li>Страна производства: Россия</li> <li>Соответствие сертификатам: ГОСТ Р МЭК 60598-1-2011, № 123-ФЗ</li> </ul> <p style="text-align: center;"><img class="imagezoom" style="border-style: solid;" title="Схема офисного светильника" src="&lt;!--{file:48fa551d485787b2}--&gt;" alt="Схема LED светильника с БАП на 3 часа работы мощностью 20Вт размером 595x180мм IP44" width="50%" height="50%" /></p>
42493900 | Накладной аварийный светодиодный светильник OS-NIP-44-A3-20L | <p style="text-align: justify;">Светодиодный светильник накладной для офиса с блоком аварийного питания (БАП) на 3 часа автономной работы, мощность 20Вт, размер 1195x110мм, класс защиты IP44.</p> | <p>Офисный светильник OS-NIP-44-A3-20L со встроенным аккумуляторными батареями, автономностью 3 часа имеет корпус для установки на стенах и потолках накладными методом.</p> <p>Светильник подходит для установки в:</p> <ul> <li>Промышленных зданиях;</li> <li>Административных и офисных помещениях;</li> <li>В коммуникационных помещениях, транспортных тоннелях, переходах, железнодорожных переездах;</li> <li>Детских садах, школах, университетах;</li> <li>Помещениях общественного питания;</li> <li>Залах для тренировок, за исключением бассейнов;</li> <li>На спецобъектах подчинения МинОбороны и Министерства по Чрезвычайным ситуациям.</li> </ul> <p>Допускается монтаж светильника OS-NIP-44-A3-20L на улице, при условии защиты от попадания влаги.</p> | 3485 |  |  | 42380223 | Аварийные офисные светильники | Аварийный | red | 42380223 |  | Температура свечения: Нейтральный белый -NW¦FFFFFF¦0; Холодный белый -CW¦E7F8FF¦0; Теплый белый -WW¦FCFFE1¦50 | Оптовые скидки: от 1 шт¦0¦0; от 10 шт¦-100¦0; от 100 шт¦-400¦0; от 500 штук¦-805¦0 | Вид рассеивателя: Призма (-PRZ)¦0¦0; Микропризма (-MPR)¦0¦0; Опал (-OPL)¦50¦0; Призматический опал (-OPZ)¦50¦0; Колотый лед (-SHI)¦0¦0 |  | true [1] | Ledora [0] | OS10037 [1] | OS-NIP-44-A3-20L [1] | Тип функционала: Аварийный [0]; Тип светодиода: Epistar 2835/5730 [0]; Класс энергоэффективности: АА+ [0]; Коэффициент мощности(PF/cos φ): 0,98 [0]; Диммер: нет [0]; Драйвер: Встроенный [0]; Климатическое исполнение: УХЛ4 [0]; Класс защиты: IP44 [1]; Время автономной работы: час¦3 [0]; Габариты (ДхШхВ): мм¦1195х110х40 [1]; Номинальное напряжение: В¦220 [0]; Диапазон рабочего напряжения: В¦176-264 [0]; Срок службы: часов¦100000 [0]; Мощность: Вт¦20 [1]; Число осветительных модулей: шт¦2 [0]; Гарантия: месяцев¦36 [0]; Диапазон светового потока: Лм¦1230-1800 [1]; Тип монтажа: Накладной [0] |  | 0 | http://i.luxcron.ru/u/1c/1d3e886ecd11ea886fba548606323f/-/OS-NIP-44-A3-20L_01.jpg | <h3>Основные характеристики товара:</h3> <ul> <li>Тип: Офисный с блоком аварийного питания (БАП)</li> <li>Мощность: 20Вт</li> <li>Начальный световой поток: (Лм)</li> </ul> <table style="border-collapse: collapse; width: 100%; height: 150px; border-width: 0px;" border="1"> <tbody> <tr style="height: 25px;"> <td style="width: 25%; height: 25px; border-width: 0px; text-align: center;">&nbsp;</td> <td style="width: 25%; height: 25px; border-width: 0px; text-align: center;">Теплый (-WW)</td> <td style="width: 25%; height: 25px; border-width: 0px; text-align: center;">Нейтральный (-NW)</td> <td style="width: 25%; height: 25px; border-width: 0px; text-align: center;">Холодный (-CW)</td> </tr> <tr style="height: 25px;"> <td style="width: 25%; height: 25px; border-width: 0px; text-align: left;">Призма (-PRZ)</td> <td style="width: 25%; height: 25px; border-width: 0px; text-align: center;">1538</td> <td style="width: 25%; height: 25px; border-width: 0px; text-align: center;">1665</td> <td style="width: 25%; height: 25px; border-width: 0px; text-align: center;">1800</td> </tr> <tr style="height: 25px;"> <td style="width: 25%; height: 25px; border-width: 0px; text-align: left;">Микропризма (-MPR)</td> <td style="width: 25%; height: 25px; border-width: 0px; text-align: center;">1538</td> <td style="width: 25%; height: 25px; border-width: 0px; text-align: center;">1665</td> <td style="width: 25%; height: 25px; border-width: 0px; text-align: center;">1800</td> </tr> <tr style="height: 25px;"> <td style="width: 25%; height: 25px; border-width: 0px; text-align: left;">Колотый лед (-SHI)</td> <td style="width: 25%; height: 25px; border-width: 0px; text-align: center;">1538</td> <td style="width: 25%; height: 25px; border-width: 0px; text-align: center;">1665</td> <td style="width: 25%; height: 25px; border-width: 0px; text-align: center;">1800</td> </tr> <tr style="height: 25px;"> <td style="width: 25%; height: 25px; border-width: 0px; text-align: left;">Опал (-OPL)</td> <td style="width: 25%; height: 25px; border-width: 0px; text-align: center;">1230</td> <td style="width: 25%; height: 25px; border-width: 0px; text-align: center;">1332</td> <td style="width: 25%; height: 25px; border-width: 0px; text-align: center;">1440</td> </tr> <tr style="height: 25px;"> <td style="width: 25%; height: 25px; border-width: 0px; text-align: left;">Опал призмат. (-OPZ)</td> <td style="width: 25%; height: 25px; border-width: 0px; text-align: center;">1230</td> <td style="width: 25%; height: 25px; border-width: 0px; text-align: center;">1332</td> <td style="width: 25%; height: 25px; border-width: 0px; text-align: center;">1440</td> </tr> </tbody> </table> <ul> <li>Номинальное напряжение: 220В</li> <li>Диапазон напряжения: 176-264 В</li> <li>Частота питающей сети: 50Гц/60Гц</li> <li>Заземление: Да</li> <li>Защита от перепадов напряжения: Да</li> <li>Защита от короткого замыкания: Да</li> <li>Коэффициент мощности (PF/cos &phi;):0,98</li> <li>Класс электробезопасности: (I)</li> <li>Класс энергоэффективности: А++</li> <li>Индекс цветопередачи: RA&gt;80</li> <li>Коэффициент пульсации: &lt;0,5%</li> <li>Угол рассеивания: 120&deg;</li> </ul> <h3>Конструкция</h3> <ul> <li>Тип монтажа: Накладной</li> <li>Длина: 1195 мм</li> <li>Ширина: 110 мм</li> <li>Высота: 40 мм</li> <li>Материал корпуса: Сталь 0,5 мм</li> <li>Цвет корпуса: Белый</li> <li>Вес: 1,8 кг</li> <li>Степень защиты: IP44</li> <li>Климатическое исполнение: УХЛ4</li> <li>Диапазон рабочей температуры: -20&deg; - +40&deg;</li> <li>Светодиоды: Epistar 2835/5730</li> </ul> <h3>Дополнительные свойства:</h3> <ul> <li>Количество светодиодных модулей: 2 шт.</li> <li>Вывод подключения: Провода</li> <li>Блок аварийного питания (БАП): Да</li> <li>Автономность: 3 часа</li> <li>Диммирование: Нет</li> <li>Драйвер: Встроенный</li> <li>Гарантия: 36 месяцев</li> <li>Ресурс работы: 100 000 часов</li> <li>Производитель: Ledora</li> <li>Страна производства: Россия</li> <li>Соответствие сертификатам: ГОСТ Р МЭК 60598-1-2011, № 123-ФЗ</li> </ul> <p style="text-align: center;"><img class="imagezoom" style="border-style: solid;" title="Схема аварийного светильника OS-NIP-44-A3-20L" src="&lt;!--{file:03f93c98a94eb49d}--&gt;" alt="Схема LED светильника с БАП на 3 часа работы мощностью 20Вт размером 1195x110мм IP44" width="50%" height="50%" /></p>
42493901 | Универсальный аварийный светодиодный светильник OS-UIP-44-A3-36 | <p style="text-align: justify;">Светодиодный светильник универсальный для офиса с блоком аварийного питания (БАП) на 3 часа автономной работы, мощность 36Вт, размер 595x595мм, класс защиты IP44. </p> | <p>Светильник офисный OS-UIP-44-A3-36 с корпусом универсального монтажа, оснащенный автономным блоком питания. Аккумуляторные батареи его блока питания достаточно для 3 часов непрерывной работы. </p> <p>Область применения устройства: </p> <ul> <li>В бизнес-центрах и других офисных зданиях; </li> <li>В институтах, школьных и дошкольных учреждениях; </li> <li>В помещениях общественного питания; </li> <li>В помещениях производственного и служебного назначения; </li> <li>На объектах транспортной сети и в зданиях связи; </li> <li>На объектах военного и специального назначения. </li> </ul> <p>При установке светильника OS-UIP-44-A3-36 вне помещений необходимо помнить, что его корпус не герметичен, и требует защиты от влаги. </p> | 3745 |  |  | 42380223 | Аварийные офисные светильники | Аварийный | red | 42380223 |  | Температура свечения: Нейтральный белый -NW¦FFFFFF¦0; Холодный белый -CW¦E7F8FF¦0; Теплый белый -WW¦FCFFE1¦50 | Оптовые скидки: от 1 шт¦0¦0; от 10 шт¦-55¦0; от 100 шт¦-325¦0; от 500 штук¦-865¦0 | Вид рассеивателя: Призма (-PRZ)¦0¦0; Микропризма (-MPR)¦0¦0; Опал (-OPL)¦50¦0; Призматический опал (-OPZ)¦50¦0; Колотый лед (-SHI)¦0¦0 |  | true [1] | Ledora [0] | OS10038 [1] | OS-UIP-44-A3-36 [1] | Тип функционала: Аварийный [0]; Тип светодиода: Epistar 2835/5730 [0]; Класс энергоэффективности: АА+ [0]; Коэффициент мощности(PF/cos φ): 0,98 [0]; Диммер: нет [0]; Драйвер: Встроенный [0]; Климатическое исполнение: УХЛ4 [0]; Класс защиты: IP44 [1]; Время автономной работы: час¦3 [0]; Габариты (ДхШхВ): мм¦595х595х40 [1]; Номинальное напряжение: В¦220 [0]; Диапазон рабочего напряжения: В¦176-264 [0]; Срок службы: часов¦100000 [0]; Мощность: Вт¦36 [1]; Гарантия: месяцев¦36 [0]; Диапазон светового потока: Лм¦2323-3400 [1]; Тип монтажа: Универсальный, Армстронг [0] |  | 0 | http://i.luxcron.ru/u/1e/7ca1fa6ecd11eaa1e5c0afb174aa4d/-/OS-UIP-44-A3-36_01.jpg | <h3>Основные характеристики товара:</h3> <ul> <li>Тип: Офисный с блоком аварийного питания (БАП)</li> <li>Мощность: 36Вт</li> <li>Начальный световой поток: (Лм)</li> </ul> <table style="border-collapse: collapse; width: 100%; height: 150px; border-width: 0px;" border="1"> <tbody> <tr style="height: 25px;"> <td style="width: 25%; height: 25px; border-width: 0px; text-align: center;">&nbsp;</td> <td style="width: 25%; height: 25px; border-width: 0px; text-align: center;">Теплый (-WW)</td> <td style="width: 25%; height: 25px; border-width: 0px; text-align: center;">Нейтральный (-NW)</td> <td style="width: 25%; height: 25px; border-width: 0px; text-align: center;">Холодный (-CW)</td> </tr> <tr style="height: 25px;"> <td style="width: 25%; height: 25px; border-width: 0px; text-align: left;">Призма (-PRZ)</td> <td style="width: 25%; height: 25px; border-width: 0px; text-align: center;">2904</td> <td style="width: 25%; height: 25px; border-width: 0px; text-align: center;">3145</td> <td style="width: 25%; height: 25px; border-width: 0px; text-align: center;">3400</td> </tr> <tr style="height: 25px;"> <td style="width: 25%; height: 25px; border-width: 0px; text-align: left;">Микропризма (-MPR)</td> <td style="width: 25%; height: 25px; border-width: 0px; text-align: center;">2904</td> <td style="width: 25%; height: 25px; border-width: 0px; text-align: center;">3145</td> <td style="width: 25%; height: 25px; border-width: 0px; text-align: center;">3400</td> </tr> <tr style="height: 25px;"> <td style="width: 25%; height: 25px; border-width: 0px; text-align: left;">Колотый лед (-SHI)</td> <td style="width: 25%; height: 25px; border-width: 0px; text-align: center;">2904</td> <td style="width: 25%; height: 25px; border-width: 0px; text-align: center;">3145</td> <td style="width: 25%; height: 25px; border-width: 0px; text-align: center;">3400</td> </tr> <tr style="height: 25px;"> <td style="width: 25%; height: 25px; border-width: 0px; text-align: left;">Опал (-OPL)</td> <td style="width: 25%; height: 25px; border-width: 0px; text-align: center;">2323</td> <td style="width: 25%; height: 25px; border-width: 0px; text-align: center;">2516</td> <td style="width: 25%; height: 25px; border-width: 0px; text-align: center;">2720</td> </tr> <tr style="height: 25px;"> <td style="width: 25%; height: 25px; border-width: 0px; text-align: left;">Опал призмат. (-OPZ)</td> <td style="width: 25%; height: 25px; border-width: 0px; text-align: center;">2323</td> <td style="width: 25%; height: 25px; border-width: 0px; text-align: center;">2516</td> <td style="width: 25%; height: 25px; border-width: 0px; text-align: center;">2720</td> </tr> </tbody> </table> <ul> <li>Номинальное напряжение: 220В</li> <li>Диапазон напряжения: 176-264 В</li> <li>Частота питающей сети: 50Гц/60Гц</li> <li>Заземление: Да</li> <li>Защита от перепадов напряжения: Да</li> <li>Защита от короткого замыкания: Да</li> <li>Коэффициент мощности (PF/cos &phi;):0,98</li> <li>Класс электробезопасности: (I)</li> <li>Класс энергоэффективности: А++</li> <li>Индекс цветопередачи: RA&gt;80</li> <li>Коэффициент пульсации: &lt;0,5%</li> <li>Угол рассеивания: 120&deg;</li> </ul> <h3>Конструкция</h3> <ul> <li>Тип монтажа: Универсальный</li> <li>Длина: 595 мм</li> <li>Ширина: 595 мм</li> <li>Высота: 40 мм</li> <li>Материал корпуса: Сталь 0,5 мм</li> <li>Цвет корпуса: Белый</li> <li>Вес: 2,1 кг</li> <li>Степень защиты: IP44</li> <li>Климатическое исполнение: УХЛ4</li> <li>Диапазон рабочей температуры: -20&deg; - +40&deg;</li> <li>Светодиоды: Epistar 2835/5730</li> </ul> <h3>Дополнительные свойства:</h3> <ul> <li>Вывод подключения: Провода</li> <li>Блок аварийного питания (БАП): Да</li> <li>Автономность: 3 час</li> <li>Диммирование: Нет</li> <li>Драйвер: Встроенный</li> <li>Гарантия: 36 месяцев</li> <li>Ресурс работы: 100 000 часов</li> <li>Производитель: Ledora</li> <li>Страна производства: Россия</li> <li>Соответствие сертификатам: ГОСТ Р МЭК 60598-1-2011, № 123-ФЗ</li> </ul> <p style="text-align: center;"><img class="imagezoom" style="border-style: solid;" title="Схема аварийного светильника OS-UIP-44-A3-36" src="&lt;!--{file:af02325282845ba9}--&gt;" alt="Схема LED светильника с БАП на 3 часа работы мощностью 36Вт размером 595x595мм IP44" width="50%" height="50%" /></p>
42493902 | Универсальный аварийный светодиодный светильник OS-UIP-44-A3-40 | <p style="text-align: justify;">Светодиодный светильник универсальный для офиса с блоком аварийного питания (БАП) на 3 часа автономной работы, мощность 40Вт, размер 595x595мм, класс защиты IP44. </p> | <p>OS-UIP-44-A3-40 - офисный аварийный светильник с креплениями универсального типа, позволяющими устанавливать его на стенах, потолках и во встраиваемых конструкциях. Блоком аварийного питания устройства рассчитан на 3 часа автономной работы. </p> <p>Светильник предназначен для монтажа в: </p> <ul> <li>Детских садах, школах, университетах; </li> <li>Бизнес-центрах и других офисных зданиях; </li> <li>Помещениях производственного и служебного назначения; </li> <li>На спецобъектах подчинения МинОбороны и Министерства по Чрезвычайным ситуациям; </li> <li>Местах общепита, в том числе кухнях и посудомоечных комнатах; </li> <li>На транспортных объектах и объектах телекоммуникации; </li> <li>Спортивных и тренажерных залах. </li> </ul> <p>Допускается установка светильника OS-UIP-44-A3-40 на улице при условии защиты от воды и осадков. </p> | 3810 |  |  | 42380223 | Аварийные офисные светильники | Аварийный | red | 42380223 |  | Температура свечения: Нейтральный белый -NW¦FFFFFF¦0; Холодный белый -CW¦E7F8FF¦0; Теплый белый -WW¦FCFFE1¦50 | Оптовые скидки: от 1 шт¦0¦0; от 10 шт¦-95¦0; от 100 шт¦-360¦0; от 500 штук¦-880¦0 | Вид рассеивателя: Призма (-PRZ)¦0¦0; Микропризма (-MPR)¦0¦0; Опал (-OPL)¦50¦0; Призматический опал (-OPZ)¦50¦0; Колотый лед (-SHI)¦0¦0 |  | true [1] | Ledora [0] | OS10039 [1] | OS-UIP-44-A3-40 [1] | Тип функционала: Аварийный [0]; Тип светодиода: Epistar 2835/5730 [0]; Класс энергоэффективности: АА+ [0]; Коэффициент мощности(PF/cos φ): 0,98 [0]; Диммер: нет [0]; Драйвер: Встроенный [0]; Климатическое исполнение: УХЛ4 [0]; Класс защиты: IP44 [1]; Время автономной работы: час¦3 [0]; Габариты (ДхШхВ): мм¦595х595х40 [1]; Номинальное напряжение: В¦220 [0]; Диапазон рабочего напряжения: В¦176-264 [0]; Срок службы: часов¦100000 [0]; Мощность: Вт¦40 [1]; Число осветительных модулей: шт¦4 [0]; Гарантия: месяцев¦36 [0]; Диапазон светового потока: Лм¦2494-3650 [1]; Тип монтажа: Универсальный, Армстронг [0] |  | 0 | http://i.luxcron.ru/u/1e/a5c3e66ecd11eaa14688ae7437bdf3/-/OS-UIP-44-A3-40_01.jpg | <h3>Основные характеристики товара:</h3> <ul> <li>Тип: Офисный с блоком аварийного питания (БАП)</li> <li>Мощность: 40Вт</li> <li>Начальный световой поток (Лм):</li> </ul> <table style="border-collapse: collapse; width: 100%; height: 150px; border-width: 0px;" border="1"> <tbody> <tr style="height: 25px;"> <td style="width: 25%; height: 25px; border-width: 0px; text-align: center;">&nbsp;</td> <td style="width: 25%; height: 25px; border-width: 0px; text-align: center;">Теплый (-WW)</td> <td style="width: 25%; height: 25px; border-width: 0px; text-align: center;">Нейтральный (-NW)</td> <td style="width: 25%; height: 25px; border-width: 0px; text-align: center;">Холодный (-CW)</td> </tr> <tr style="height: 25px;"> <td style="width: 25%; height: 25px; border-width: 0px; text-align: left;">Призма (-PRZ)</td> <td style="width: 25%; height: 25px; border-width: 0px; text-align: center;">3118</td> <td style="width: 25%; height: 25px; border-width: 0px; text-align: center;">3377</td> <td style="width: 25%; height: 25px; border-width: 0px; text-align: center;">3650</td> </tr> <tr style="height: 25px;"> <td style="width: 25%; height: 25px; border-width: 0px; text-align: left;">Микропризма (-MPR)</td> <td style="width: 25%; height: 25px; border-width: 0px; text-align: center;">3118</td> <td style="width: 25%; height: 25px; border-width: 0px; text-align: center;">3377</td> <td style="width: 25%; height: 25px; border-width: 0px; text-align: center;">3650</td> </tr> <tr style="height: 25px;"> <td style="width: 25%; height: 25px; border-width: 0px; text-align: left;">Колотый лед (-SHI)</td> <td style="width: 25%; height: 25px; border-width: 0px; text-align: center;">3118</td> <td style="width: 25%; height: 25px; border-width: 0px; text-align: center;">3377</td> <td style="width: 25%; height: 25px; border-width: 0px; text-align: center;">3650</td> </tr> <tr style="height: 25px;"> <td style="width: 25%; height: 25px; border-width: 0px; text-align: left;">Опал (-OPL)</td> <td style="width: 25%; height: 25px; border-width: 0px; text-align: center;">2494</td> <td style="width: 25%; height: 25px; border-width: 0px; text-align: center;">2701</td> <td style="width: 25%; height: 25px; border-width: 0px; text-align: center;">2920</td> </tr> <tr style="height: 25px;"> <td style="width: 25%; height: 25px; border-width: 0px; text-align: left;">Опал призмат. (-OPZ)</td> <td style="width: 25%; height: 25px; border-width: 0px; text-align: center;">2494</td> <td style="width: 25%; height: 25px; border-width: 0px; text-align: center;">2701</td> <td style="width: 25%; height: 25px; border-width: 0px; text-align: center;">2920</td> </tr> </tbody> </table> <ul> <li>Номинальное напряжение: 220В</li> <li>Диапазон напряжения: 176-264 В</li> <li>Частота питающей сети: 50Гц/60Гц</li> <li>Заземление: Да</li> <li>Защита от перепадов напряжения: Да</li> <li>Защита от короткого замыкания: Да</li> <li>Коэффициент мощности (PF/cos &phi;):0,98</li> <li>Класс электробезопасности: (I)</li> <li>Класс энергоэффективности: А++</li> <li>Индекс цветопередачи: RA&gt;80</li> <li>Коэффициент пульсации: &lt;0,5%</li> <li>Угол рассеивания: 120&deg;</li> </ul> <h3>Конструкция</h3> <ul> <li>Тип монтажа: Универсальный</li> <li>Длина: 595 мм</li> <li>Ширина: 595 мм</li> <li>Высота: 40 мм</li> <li>Материал корпуса: Сталь 0,5 мм</li> <li>Цвет корпуса: Белый</li> <li>Вес: 2,8 кг</li> <li>Степень защиты: IP44</li> <li>Климатическое исполнение: УХЛ4</li> <li>Диапазон рабочей температуры: -20&deg; - +40&deg;</li> <li>Светодиоды: Epistar 2835/5730</li> </ul> <h3>Дополнительные свойства:</h3> <ul> <li>Количество светодиодных модулей: 4 шт.</li> <li>Вывод подключения: Провода</li> <li>Блок аварийного питания (БАП): Да</li> <li>Автономность: 3 часа</li> <li>Диммирование: Нет</li> <li>Драйвер: Встроенный</li> <li>Гарантия: 36 месяцев</li> <li>Ресурс работы: 100 000 часов</li> <li>Производитель: Ledora</li> <li>Страна производства: Россия</li> <li>Соответствие сертификатам: ГОСТ Р МЭК 60598-1-2011, № 123-ФЗ</li> </ul> <p style="text-align: center;"><img class="imagezoom" style="border-style: solid;" title="Схема аварийного светильника OS-UIP-44-A3-40" src="&lt;!--{file:682bf0653bf5088c}--&gt;" alt="Схема LED светильника с БАП на 3 часа работы мощностью 40Вт размером 595x595мм IP44" width="50%" height="50%" /></p>
42493903 | Универсальный аварийный светодиодный светильник OS-UIP-44-A3-40L | <p style="text-align: justify;">Светодиодный светильник универсальный для офиса с блоком аварийного питания (БАП) на 3 часа автономной работы, мощность 40Вт, размер 1195x180мм, класс защиты IP44. </p> | <p>Светодиодный светильник OS-UIP-44-A3-40L с корпусом универсального монтажа, со встроенным аккумуляторными батареями с автономностью работы 3 часа. </p> <p>Устройство предназначено для установки: </p> <ul> <li>В зданиях офисов и административных помещениях; </li> <li>Помещениях общественного питания; </li> <li>Школах, детских садах и иных образовательных учреждениях; </li> <li>Спортивных и тренажерных залах, кроме плавательных бассейнов; </li> <li>Производственных помещениях; </li> <li>На спецобъектах подчинения МинОбороны и Министерства по Чрезвычайным ситуациям; </li> <li>На объектах транспортной отрасли; </li> <li>В центрах обработки данных и зданиях связи. </li> </ul> <p>При установке OS-UIP-44-A3-40L на открытом воздухе требуется защитить светильник от воды и осадков. </p> | 3810 |  |  | 42380223 | Аварийные офисные светильники | Аварийный | red | 42380223 |  | Температура свечения: Нейтральный белый -NW¦FFFFFF¦0; Холодный белый -CW¦E7F8FF¦0; Теплый белый -WW¦FCFFE1¦50 | Оптовые скидки: от 1 шт¦0¦0; от 10 шт¦-95¦0; от 100 шт¦-360¦0; от 500 штук¦-880¦0 | Вид рассеивателя: Призма (-PRZ)¦0¦0; Микропризма (-MPR)¦0¦0; Опал (-OPL)¦50¦0; Призматический опал (-OPZ)¦50¦0; Колотый лед (-SHI)¦0¦0 |  | true [1] | Ledora [0] | OS10040 [1] | OS-UIP-44-A3-40L [1] | Тип функционала: Аварийный [0]; Тип светодиода: Epistar 2835/5730 [0]; Класс энергоэффективности: АА+ [0]; Коэффициент мощности(PF/cos φ): 0,98 [0]; Диммер: нет [0]; Драйвер: Встроенный [0]; Климатическое исполнение: УХЛ4 [0]; Класс защиты: IP44 [1]; Время автономной работы: час¦3 [0]; Габариты (ДхШхВ): мм¦1195х180х40 [1]; Номинальное напряжение: В¦220 [0]; Диапазон рабочего напряжения: В¦176-264 [0]; Срок службы: часов¦100000 [0]; Мощность: Вт¦40 [1]; Число осветительных модулей: шт¦4 [0]; Гарантия: месяцев¦36 [0]; Диапазон светового потока: Лм¦2494-3650 [1]; Тип монтажа: Универсальный, Армстронг [0] |  | 0 | http://i.luxcron.ru/u/1e/d1d7386ecd11eab3ae8bc86e65a1cb/-/OS-UIP-44-A3-40L_01.jpg | <h3>Основные характеристики товара:</h3> <ul> <li>Тип: Офисный с блоком аварийного питания (БАП)</li> <li>Мощность: 40Вт</li> <li>Начальный световой поток (Лм):</li> </ul> <table style="border-collapse: collapse; width: 100%; height: 150px; border-width: 0px;" border="1"> <tbody> <tr style="height: 25px;"> <td style="width: 25%; height: 25px; border-width: 0px; text-align: center;">&nbsp;</td> <td style="width: 25%; height: 25px; border-width: 0px; text-align: center;">Теплый (-WW)</td> <td style="width: 25%; height: 25px; border-width: 0px; text-align: center;">Нейтральный (-NW)</td> <td style="width: 25%; height: 25px; border-width: 0px; text-align: center;">Холодный (-CW)</td> </tr> <tr style="height: 25px;"> <td style="width: 25%; height: 25px; border-width: 0px; text-align: left;">Призма (-PRZ)</td> <td style="width: 25%; height: 25px; border-width: 0px; text-align: center;">3118</td> <td style="width: 25%; height: 25px; border-width: 0px; text-align: center;">3377</td> <td style="width: 25%; height: 25px; border-width: 0px; text-align: center;">3650</td> </tr> <tr style="height: 25px;"> <td style="width: 25%; height: 25px; border-width: 0px; text-align: left;">Микропризма (-MPR)</td> <td style="width: 25%; height: 25px; border-width: 0px; text-align: center;">3118</td> <td style="width: 25%; height: 25px; border-width: 0px; text-align: center;">3377</td> <td style="width: 25%; height: 25px; border-width: 0px; text-align: center;">3650</td> </tr> <tr style="height: 25px;"> <td style="width: 25%; height: 25px; border-width: 0px; text-align: left;">Колотый лед (-SHI)</td> <td style="width: 25%; height: 25px; border-width: 0px; text-align: center;">3118</td> <td style="width: 25%; height: 25px; border-width: 0px; text-align: center;">3377</td> <td style="width: 25%; height: 25px; border-width: 0px; text-align: center;">3650</td> </tr> <tr style="height: 25px;"> <td style="width: 25%; height: 25px; border-width: 0px; text-align: left;">Опал (-OPL)</td> <td style="width: 25%; height: 25px; border-width: 0px; text-align: center;">2494</td> <td style="width: 25%; height: 25px; border-width: 0px; text-align: center;">2701</td> <td style="width: 25%; height: 25px; border-width: 0px; text-align: center;">2920</td> </tr> <tr style="height: 25px;"> <td style="width: 25%; height: 25px; border-width: 0px; text-align: left;">Опал призмат. (-OPZ)</td> <td style="width: 25%; height: 25px; border-width: 0px; text-align: center;">2494</td> <td style="width: 25%; height: 25px; border-width: 0px; text-align: center;">2701</td> <td style="width: 25%; height: 25px; border-width: 0px; text-align: center;">2920</td> </tr> </tbody> </table> <ul> <li>Номинальное напряжение: 220В</li> <li>Диапазон напряжения: 176-264 В</li> <li>Частота питающей сети: 50Гц/60Гц</li> <li>Заземление: Да</li> <li>Защита от перепадов напряжения: Да</li> <li>Защита от короткого замыкания: Да</li> <li>Коэффициент мощности (PF/cos &phi;):0,98</li> <li>Класс электробезопасности: (I)</li> <li>Класс энергоэффективности: А++</li> <li>Индекс цветопередачи: RA&gt;80</li> <li>Коэффициент пульсации: &lt;0,5%</li> <li>Угол рассеивания: 120&deg;</li> </ul> <h3>Конструкция</h3> <ul> <li>Тип монтажа: Универсальный</li> <li>Длина: 1195 мм</li> <li>Ширина: 180 мм</li> <li>Высота: 40 мм</li> <li>Материал корпуса: Сталь 0,5 мм</li> <li>Цвет корпуса: Белый</li> <li>Вес: 2,9 кг</li> <li>Степень защиты: IP44</li> <li>Климатическое исполнение: УХЛ4</li> <li>Диапазон рабочей температуры: -20&deg; - +40&deg;</li> <li>Светодиоды: Epistar 2835/5730</li> </ul> <h3>Дополнительные свойства:</h3> <ul> <li>Количество светодиодных модулей: 4 шт.</li> <li>Вывод подключения: Провода</li> <li>Блок аварийного питания (БАП): Да</li> <li>Автономность: 3 часа</li> <li>Диммирование: Нет</li> <li>Драйвер: Встроенный</li> <li>Гарантия: 36 месяцев</li> <li>Ресурс работы: 100 000 часов</li> <li>Производитель: Ledora</li> <li>Страна производства: Россия</li> <li>Соответствие сертификатам: ГОСТ Р МЭК 60598-1-2011, № 123-ФЗ</li> </ul> <p style="text-align: center;"><img class="imagezoom" style="border-style: solid;" title="Схема аварийного светильника OS-UIP-44-A3-40L" src="&lt;!--{file:7e734ab0d0fe12a6}--&gt;" alt="Схема LED светильника с БАП на 3 часа работы мощностью 40Вт размером 1195x180мм IP44" width="50%" height="50%" /></p>
42493904 | Грильято аварийный светодиодный светильник OS-GIP-44-A3-40 | <p style="text-align: justify;">Светодиодный светильник Грильято для офиса с блоком аварийного питания (БАП) на 3 часа автономной работы, мощность 40Вт, размер 585x585мм, класс защиты IP44. </p> | <p>Офисный светильник OS-GIP-44-A3-40 для установки в решетки Грильято может устанавливаться в следующих местах: </p> <ul> <li>Офисы и служебные комнаты; </li> <li>Образовательные учреждения, в том числе профессиональные и высшие; </li> <li>Производственные помещения; </li> <li>Помещения общественного питания; </li> <li>Центры обработки данных и автозалы; </li> <li>Объекты военного и специального назначения; </li> <li>Спортивных помещениях, танцполах и развлекательных учреждениях. </li> </ul> <p>Корпус светильника OS-GIP-44-A3-40 имеет ограниченную защиту от воды и пыли по классу IP44, поэтому при его размещении вне зданий, требуется защита от попадания влаги. Блок аварийного питания устройства поддерживает автономную работу в течении 3 часов. </p> | 3900 |  |  | 42380223 | Аварийные офисные светильники | Аварийный | red | 42380223 |  | Температура свечения: Нейтральный белый -NW¦FFFFFF¦0; Холодный белый -CW¦E7F8FF¦0; Теплый белый -WW¦FCFFE1¦50 | Оптовые скидки: от 1 шт¦0¦0; от 10 шт¦-140¦0; от 100 шт¦-380¦0; от 500 штук¦-900¦0 | Вид рассеивателя: Призма (-PRZ)¦0¦0; Микропризма (-MPR)¦0¦0; Опал (-OPL)¦50¦0; Призматический опал (-OPZ)¦50¦0; Колотый лед (-SHI)¦0¦0 |  | true [1] | Ledora [0] | OS10041 [1] | OS-GIP-44-A3-40 [1] | Тип функционала: Аварийный [0]; Тип светодиода: Epistar 2835/5730 [0]; Класс энергоэффективности: АА+ [0]; Коэффициент мощности(PF/cos φ): 0,98 [0]; Диммер: нет [0]; Драйвер: Встроенный [0]; Климатическое исполнение: УХЛ4 [0]; Класс защиты: IP44 [1]; Время автономной работы: час¦3 [0]; Габариты (ДхШхВ): мм¦585х585х40 [1]; Номинальное напряжение: В¦220 [0]; Диапазон рабочего напряжения: В¦176-264 [0]; Срок службы: часов¦100000 [0]; Мощность: Вт¦40 [1]; Число осветительных модулей: шт¦4 [0]; Гарантия: месяцев¦36 [0]; Диапазон светового потока: Лм¦2494-3650 [1]; Тип монтажа: Грильято [0] |  | 0 | http://i.luxcron.ru/u/1b/0f78086ecd11ea969486d9f6539c8c/-/OS-GIP-44-A3-40_01.jpg | <h3>Основные характеристики товара:</h3> <ul> <li>Тип: Офисный с блоком аварийного питания (БАП)</li> <li>Мощность: 40Вт</li> <li>Начальный световой поток (Лм):</li> </ul> <table style="border-collapse: collapse; width: 100%; height: 150px; border-width: 0px;" border="1"> <tbody> <tr style="height: 25px;"> <td style="width: 25%; height: 25px; border-width: 0px; text-align: center;">&nbsp;</td> <td style="width: 25%; height: 25px; border-width: 0px; text-align: center;">Теплый (-WW)</td> <td style="width: 25%; height: 25px; border-width: 0px; text-align: center;">Нейтральный (-NW)</td> <td style="width: 25%; height: 25px; border-width: 0px; text-align: center;">Холодный (-CW)</td> </tr> <tr style="height: 25px;"> <td style="width: 25%; height: 25px; border-width: 0px; text-align: left;">Призма (-PRZ)</td> <td style="width: 25%; height: 25px; border-width: 0px; text-align: center;">3118</td> <td style="width: 25%; height: 25px; border-width: 0px; text-align: center;">3377</td> <td style="width: 25%; height: 25px; border-width: 0px; text-align: center;">3650</td> </tr> <tr style="height: 25px;"> <td style="width: 25%; height: 25px; border-width: 0px; text-align: left;">Микропризма (-MPR)</td> <td style="width: 25%; height: 25px; border-width: 0px; text-align: center;">3118</td> <td style="width: 25%; height: 25px; border-width: 0px; text-align: center;">3377</td> <td style="width: 25%; height: 25px; border-width: 0px; text-align: center;">3650</td> </tr> <tr style="height: 25px;"> <td style="width: 25%; height: 25px; border-width: 0px; text-align: left;">Колотый лед (-SHI)</td> <td style="width: 25%; height: 25px; border-width: 0px; text-align: center;">3118</td> <td style="width: 25%; height: 25px; border-width: 0px; text-align: center;">3377</td> <td style="width: 25%; height: 25px; border-width: 0px; text-align: center;">3650</td> </tr> <tr style="height: 25px;"> <td style="width: 25%; height: 25px; border-width: 0px; text-align: left;">Опал (-OPL)</td> <td style="width: 25%; height: 25px; border-width: 0px; text-align: center;">2494</td> <td style="width: 25%; height: 25px; border-width: 0px; text-align: center;">2701</td> <td style="width: 25%; height: 25px; border-width: 0px; text-align: center;">2920</td> </tr> <tr style="height: 25px;"> <td style="width: 25%; height: 25px; border-width: 0px; text-align: left;">Опал призмат. (-OPZ)</td> <td style="width: 25%; height: 25px; border-width: 0px; text-align: center;">2494</td> <td style="width: 25%; height: 25px; border-width: 0px; text-align: center;">2701</td> <td style="width: 25%; height: 25px; border-width: 0px; text-align: center;">2920</td> </tr> </tbody> </table> <ul> <li>Номинальное напряжение: 220В</li> <li>Диапазон напряжения: 176-264 В</li> <li>Частота питающей сети: 50Гц/60Гц</li> <li>Заземление: Да</li> <li>Защита от перепадов напряжения: Да</li> <li>Защита от короткого замыкания: Да</li> <li>Коэффициент мощности (PF/cos &phi;):0,98</li> <li>Класс электробезопасности: (I)</li> <li>Класс энергоэффективности: А++</li> <li>Индекс цветопередачи: RA&gt;80</li> <li>Коэффициент пульсации: &lt;0,5%</li> <li>Угол рассеивания: 120&deg;</li> </ul> <h3>Конструкция</h3> <ul> <li>Тип монтажа: Встраиваемый в Грильято</li> <li>Длина: 585 мм</li> <li>Ширина: 585 мм</li> <li>Высота: 40 мм</li> <li>Материал корпуса: Сталь 0,5 мм</li> <li>Цвет корпуса: Белый</li> <li>Вес: 3,8 кг</li> <li>Степень защиты: IP44</li> <li>Климатическое исполнение: УХЛ4</li> <li>Диапазон рабочей температуры: -20&deg; - +40&deg;</li> <li>Светодиоды: Epistar 2835/5730</li> </ul> <h3>Дополнительные свойства:</h3> <ul> <li>Количество светодиодных модулей: 4 шт.</li> <li>Вывод подключения: Провода</li> <li>Блок аварийного питания (БАП): Да</li> <li>Автономность: 3 часа</li> <li>Диммирование: Нет</li> <li>Драйвер: Встроенный</li> <li>Гарантия: 36 месяцев</li> <li>Ресурс работы: 100 000 часов</li> <li>Производитель: Ledora</li> <li>Страна производства: Россия</li> <li>Соответствие сертификатам: ГОСТ Р МЭК 60598-1-2011, № 123-ФЗ</li> </ul> <p style="text-align: center;"><img class="imagezoom" style="border-style: solid;" title="Схема аварийного светильника OS-GIP-44-A3-40" src="&lt;!--{file:6606c6226c242cd0}--&gt;" alt="Схема LED светильника с БАП на 3 часа работы мощностью 40Вт размером 585x585мм IP44" width="50%" height="50%" /></p>
42493905 | Универсальный аварийный светодиодный светильник OS-UIP-44-A3-60 | <p style="text-align: justify;">Светодиодный светильник универсальный для офиса с блоком аварийного питания (БАП) на 3 часа автономной работы, мощность 60Вт, размер 595x595мм, класс защиты IP44. </p> | <p>Офисный светильник OS-UIP-44-A3-60 имеет блок питания со встроенными аккумуляторами на 3 часа независимой работы. Металлический корпус светильника позволяет использовать его как для накладного или встраиваемого монтажа, так и для крепления подвесом, на шпильках или струнах. </p> <p>Светильник подходит для установки в: </p> <ul> <li>Детских садах, школах, университетах; </li> <li>Промышленных зданиях; </li> <li>Административных и офисных помещениях; </li> <li>Помещениях общественного питания; </li> <li>В коммуникационных помещениях и автозалах; </li> <li>В транспортных тоннелях, переходах, железнодорожных переездах; </li> <li>На спецобъектах подчинения МинОбороны и Министерства по Чрезвычайным ситуациям. </li> </ul> <p>Устанавливая OS-UIP-44-A3-60 вне помещений, требуется предусмотреть защиту от попадания влаги. </p> | 4290 |  |  | 42380223 | Аварийные офисные светильники | Аварийный | red | 42380223 |  | Температура свечения: Нейтральный белый -NW¦FFFFFF¦0; Холодный белый -CW¦E7F8FF¦0; Теплый белый -WW¦FCFFE1¦50 | Оптовые скидки: от 1 шт¦0¦0; от 10 шт¦-150¦0; от 100 шт¦-410¦0; от 500 штук¦-990¦0 | Вид рассеивателя: Призма (-PRZ)¦0¦0; Микропризма (-MPR)¦0¦0; Опал (-OPL)¦50¦0; Призматический опал (-OPZ)¦50¦0; Колотый лед (-SHI)¦0¦0 |  | true [1] | Ledora [0] | OS10042 [1] | OS-UIP-44-A3-60 [1] | Тип функционала: Аварийный [0]; Тип светодиода: Epistar 2835/5730 [0]; Класс энергоэффективности: АА+ [0]; Коэффициент мощности(PF/cos φ): 0,98 [0]; Диммер: нет [0]; Драйвер: Встроенный [0]; Климатическое исполнение: УХЛ4 [0]; Класс защиты: IP44 [1]; Время автономной работы: час¦3 [0]; Габариты (ДхШхВ): мм¦595х595х40 [1]; Номинальное напряжение: В¦220 [0]; Диапазон рабочего напряжения: В¦176-264 [0]; Срок службы: часов¦100000 [0]; Мощность: Вт¦60 [1]; Число осветительных модулей: шт¦6 [0]; Гарантия: месяцев¦36 [0]; Диапазон светового потока: Лм¦3670-5400 [1]; Тип монтажа: Универсальный, Армстронг [0] |  | 0 | http://i.luxcron.ru/u/1e/f6d6006ecd11eab307a03e80481699/-/OS-UIP-44-A3-60_01.jpg | <h3>Основные характеристики товара:</h3> <ul> <li>Тип: Офисный с блоком аварийного питания (БАП)</li> <li>Мощность: 60Вт</li> <li>Начальный световой поток (Лм):</li> </ul> <table style="border-collapse: collapse; width: 100%; height: 150px; border-width: 0px;" border="1"> <tbody> <tr style="height: 25px;"> <td style="width: 25%; height: 25px; border-width: 0px; text-align: center;">&nbsp;</td> <td style="width: 25%; height: 25px; border-width: 0px; text-align: center;">Теплый (-WW)</td> <td style="width: 25%; height: 25px; border-width: 0px; text-align: center;">Нейтральный (-NW)</td> <td style="width: 25%; height: 25px; border-width: 0px; text-align: center;">Холодный (-CW)</td> </tr> <tr style="height: 25px;"> <td style="width: 25%; height: 25px; border-width: 0px; text-align: left;">Призма (-PRZ)</td> <td style="width: 25%; height: 25px; border-width: 0px; text-align: center;">4612</td> <td style="width: 25%; height: 25px; border-width: 0px; text-align: center;">4995</td> <td style="width: 25%; height: 25px; border-width: 0px; text-align: center;">5400</td> </tr> <tr style="height: 25px;"> <td style="width: 25%; height: 25px; border-width: 0px; text-align: left;">Микропризма (-MPR)</td> <td style="width: 25%; height: 25px; border-width: 0px; text-align: center;">4612</td> <td style="width: 25%; height: 25px; border-width: 0px; text-align: center;">4995</td> <td style="width: 25%; height: 25px; border-width: 0px; text-align: center;">5400</td> </tr> <tr style="height: 25px;"> <td style="width: 25%; height: 25px; border-width: 0px; text-align: left;">Колотый лед (-SHI)</td> <td style="width: 25%; height: 25px; border-width: 0px; text-align: center;">4612</td> <td style="width: 25%; height: 25px; border-width: 0px; text-align: center;">4995</td> <td style="width: 25%; height: 25px; border-width: 0px; text-align: center;">5400</td> </tr> <tr style="height: 25px;"> <td style="width: 25%; height: 25px; border-width: 0px; text-align: left;">Опал (-OPL)</td> <td style="width: 25%; height: 25px; border-width: 0px; text-align: center;">3670</td> <td style="width: 25%; height: 25px; border-width: 0px; text-align: center;">3996</td> <td style="width: 25%; height: 25px; border-width: 0px; text-align: center;">4320</td> </tr> <tr style="height: 25px;"> <td style="width: 25%; height: 25px; border-width: 0px; text-align: left;">Опал призмат. (-OPZ)</td> <td style="width: 25%; height: 25px; border-width: 0px; text-align: center;">3670</td> <td style="width: 25%; height: 25px; border-width: 0px; text-align: center;">3996</td> <td style="width: 25%; height: 25px; border-width: 0px; text-align: center;">4320</td> </tr> </tbody> </table> <ul> <li>Номинальное напряжение: 220В</li> <li>Диапазон напряжения: 176-264 В</li> <li>Частота питающей сети: 50Гц/60Гц</li> <li>Заземление: Да</li> <li>Защита от перепадов напряжения: Да</li> <li>Защита от короткого замыкания: Да</li> <li>Коэффициент мощности (PF/cos &phi;):0,98</li> <li>Класс электробезопасности: (I)</li> <li>Класс энергоэффективности: А++</li> <li>Индекс цветопередачи: RA&gt;80</li> <li>Коэффициент пульсации: &lt;0,5%</li> <li>Угол рассеивания: 120&deg;</li> </ul> <h3>Конструкция</h3> <ul> <li>Тип монтажа: Универсальный</li> <li>Длина: 595 мм</li> <li>Ширина: 595 мм</li> <li>Высота: 40 мм</li> <li>Материал корпуса: Сталь 0,5 мм</li> <li>Цвет корпуса: Белый</li> <li>Вес: 2,9 кг</li> <li>Степень защиты: IP44</li> <li>Климатическое исполнение: УХЛ4</li> <li>Диапазон рабочей температуры: -20&deg; - +40&deg;</li> <li>Светодиоды: Epistar 2835/5730</li> </ul> <h3>Дополнительные свойства:</h3> <ul> <li>Количество светодиодных модулей: 6 шт.</li> <li>Вывод подключения: Провода</li> <li>Блок аварийного питания (БАП): Да</li> <li>Автономность: 3 часа</li> <li>Диммирование: Нет</li> <li>Драйвер: Встроенный</li> <li>Гарантия: 36 месяцев</li> <li>Ресурс работы: 100 000 часов</li> <li>Производитель: Ledora</li> <li>Страна производства: Россия</li> <li>Соответствие сертификатам: ГОСТ Р МЭК 60598-1-2011, № 123-ФЗ</li> </ul> <p style="text-align: center;"><img class="imagezoom" style="border-style: solid;" title="Схема аварийного светильника OS-UIP-44-A3-60" src="&lt;!--{file:457b3a707b442d8c}--&gt;" alt="Схема LED светильника с БАП на 3 часа работы мощностью 60Вт размером 595x595мм IP44" width="50%" height="50%" /></p>
42493906 | Накладной аварийный светодиодный светильник OS-NIP-44-A3-60L | <p style="text-align: justify;">Светодиодный светильник накладной для офиса с блоком аварийного питания (БАП) на 3 часа автономной работы, мощность 60Вт, размер 1195x180мм, класс защиты IP44. </p> | <p>Светильник офисный OS-NIP-44-A3-60L для накладной установки, оборудованный БАП (блоком аварийного питания) с автономностью работы 3 часа. </p> <p>Устройство предназначено для установки: </p> <ul> <li>В административных зданиях и бизнес-центрах; </li> <li>На транспортных объектах и объектах телекоммуникации; </li> <li>В институтах, школьных и дошкольных учреждениях; </li> <li>Промышленных зданиях; </li> <li>Комнатах приготовления еды и санузлах; </li> <li>На спецобъектах подчинения МинОбороны и Министерства по Чрезвычайным ситуациям; </li> <li>Спортивных помещениях, за исключением бассейнов и душевых. </li> </ul> <p>При установке OS-NIP-44-A3-60L вне помещений при наличии погодозащитного навеса. </p> | 4380 |  |  | 42380223 | Аварийные офисные светильники | Аварийный | red | 42380223 |  | Температура свечения: Нейтральный белый -NW¦FFFFFF¦0; Холодный белый -CW¦E7F8FF¦0; Теплый белый -WW¦FCFFE1¦50 | Оптовые скидки: от 1 шт¦0¦0; от 10 шт¦-190¦0; от 100 шт¦-480¦0; от 500 штук¦-1010¦0 | Вид рассеивателя: Призма (-PRZ)¦0¦0; Микропризма (-MPR)¦0¦0; Опал (-OPL)¦50¦0; Призматический опал (-OPZ)¦50¦0; Колотый лед (-SHI)¦0¦0 |  | true [1] | Ledora [0] | OS10043 [1] | OS-NIP-44-A3-60L [1] | Тип функционала: Аварийный [0]; Тип светодиода: Epistar 2835/5730 [0]; Класс энергоэффективности: АА+ [0]; Коэффициент мощности(PF/cos φ): 0,98 [0]; Диммер: нет [0]; Драйвер: Встроенный [0]; Климатическое исполнение: УХЛ4 [0]; Класс защиты: IP44 [1]; Время автономной работы: час¦3 [0]; Габариты (ДхШхВ): мм¦1195х180х40 [1]; Номинальное напряжение: В¦220 [0]; Диапазон рабочего напряжения: В¦176-264 [0]; Срок службы: часов¦100000 [0]; Мощность: Вт¦60 [1]; Число осветительных модулей: шт¦6 [0]; Гарантия: месяцев¦36 [0]; Диапазон светового потока: Лм¦3670-5400 [1]; Тип монтажа: Накладной [0] |  | 0 | http://i.luxcron.ru/u/1c/418b586ecd11ea876dbe3f60c2f5b8/-/OS-NIP-44-A3-60L_01.jpg | <h3>Основные характеристики товара:</h3> <ul> <li>Тип: Офисный с блоком аварийного питания (БАП)</li> <li>Мощность: 60Вт</li> <li>Начальный световой поток (Лм):</li> </ul> <table style="border-collapse: collapse; width: 100%; height: 150px; border-width: 0px;" border="1"> <tbody> <tr style="height: 25px;"> <td style="width: 25%; height: 25px; border-width: 0px; text-align: center;">&nbsp;</td> <td style="width: 25%; height: 25px; border-width: 0px; text-align: center;">Теплый (-WW)</td> <td style="width: 25%; height: 25px; border-width: 0px; text-align: center;">Нейтральный (-NW)</td> <td style="width: 25%; height: 25px; border-width: 0px; text-align: center;">Холодный (-CW)</td> </tr> <tr style="height: 25px;"> <td style="width: 25%; height: 25px; border-width: 0px; text-align: left;">Призма (-PRZ)</td> <td style="width: 25%; height: 25px; border-width: 0px; text-align: center;">4612</td> <td style="width: 25%; height: 25px; border-width: 0px; text-align: center;">4995</td> <td style="width: 25%; height: 25px; border-width: 0px; text-align: center;">5400</td> </tr> <tr style="height: 25px;"> <td style="width: 25%; height: 25px; border-width: 0px; text-align: left;">Микропризма (-MPR)</td> <td style="width: 25%; height: 25px; border-width: 0px; text-align: center;">4612</td> <td style="width: 25%; height: 25px; border-width: 0px; text-align: center;">4995</td> <td style="width: 25%; height: 25px; border-width: 0px; text-align: center;">5400</td> </tr> <tr style="height: 25px;"> <td style="width: 25%; height: 25px; border-width: 0px; text-align: left;">Колотый лед (-SHI)</td> <td style="width: 25%; height: 25px; border-width: 0px; text-align: center;">4612</td> <td style="width: 25%; height: 25px; border-width: 0px; text-align: center;">4995</td> <td style="width: 25%; height: 25px; border-width: 0px; text-align: center;">5400</td> </tr> <tr style="height: 25px;"> <td style="width: 25%; height: 25px; border-width: 0px; text-align: left;">Опал (-OPL)</td> <td style="width: 25%; height: 25px; border-width: 0px; text-align: center;">3670</td> <td style="width: 25%; height: 25px; border-width: 0px; text-align: center;">3996</td> <td style="width: 25%; height: 25px; border-width: 0px; text-align: center;">4320</td> </tr> <tr style="height: 25px;"> <td style="width: 25%; height: 25px; border-width: 0px; text-align: left;">Опал призмат. (-OPZ)</td> <td style="width: 25%; height: 25px; border-width: 0px; text-align: center;">3670</td> <td style="width: 25%; height: 25px; border-width: 0px; text-align: center;">3996</td> <td style="width: 25%; height: 25px; border-width: 0px; text-align: center;">4320</td> </tr> </tbody> </table> <ul> <li>Номинальное напряжение: 220В</li> <li>Диапазон напряжения: 176-264 В</li> <li>Частота питающей сети: 50Гц/60Гц</li> <li>Заземление: Да</li> <li>Защита от перепадов напряжения: Да</li> <li>Защита от короткого замыкания: Да</li> <li>Коэффициент мощности (PF/cos &phi;):0,98</li> <li>Класс электробезопасности: (I)</li> <li>Класс энергоэффективности: А++</li> <li>Индекс цветопередачи: RA&gt;80</li> <li>Коэффициент пульсации: &lt;0,5%</li> <li>Угол рассеивания: 120&deg;</li> </ul> <h3>Конструкция</h3> <ul> <li>Тип монтажа: Накладной</li> <li>Длина: 1195 мм</li> <li>Ширина: 180 мм</li> <li>Высота: 40 мм</li> <li>Материал корпуса: Сталь 0,5 мм</li> <li>Цвет корпуса: Белый</li> <li>Вес: 3,7 кг</li> <li>Степень защиты: IP44</li> <li>Климатическое исполнение: УХЛ4</li> <li>Диапазон рабочей температуры: -20&deg; - +40&deg;</li> <li>Светодиоды: Epistar 2835/5730</li> </ul> <h3>Дополнительные свойства:</h3> <ul> <li>Количество светодиодных модулей: 6 шт.</li> <li>Вывод подключения: Провода</li> <li>Блок аварийного питания (БАП): Да</li> <li>Автономность: 3 часа</li> <li>Диммирование: Нет</li> <li>Драйвер: Встроенный</li> <li>Гарантия: 36 месяцев</li> <li>Ресурс работы: 100 000 часов</li> <li>Производитель: Ledora</li> <li>Страна производства: Россия</li> <li>Соответствие сертификатам: ГОСТ Р МЭК 60598-1-2011, № 123-ФЗ</li> </ul> <p style="text-align: center;"><img class="imagezoom" style="border-style: solid;" title="Схема аварийного светильника OS-NIP-44-A3-60L" src="&lt;!--{file:70d1a1aa10c97089}--&gt;" alt="Схема LED светильника с БАП на 3 часа работы мощностью 60Вт размером 1195x180мм IP44" width="50%" height="50%" /></p>
42493907 | Грильято аварийный светодиодный светильник OS-GIP-44-A3-60 | <p style="text-align: justify;">Светодиодный светильник Грильято для офиса с блоком аварийного питания (БАП) на 3 часа автономной работы, мощность 60Вт, размер 585x585мм, класс защиты IP44. </p> | <p>Аварийный офисный светильник OS-GIP-44-A3-60 предназначен для монтажа в Грильято-потолки. Его конструкция предусматривает наличие блока автономного питания (БАП) для работы в условиях пропадания электроэнергии на срок, до 3 часов. </p> <p>Область применения устройства: </p> <ul> <li>Институты, школьные и дошкольные образовательные учреждения; </li> <li>Бизнес-центры и другие офисные здания; </li> <li>Помещения производственного и служебного назначения; </li> <li>Объекты транспортной сети и в зданиях связи; </li> <li>Помещения общественного питания; </li> <li>Объекты военного и специального назначения; </li> <li>Театры, спортзалы и другие места активного отдыха. </li> </ul> <p>При установке OS-GIP-44-A3-60 вне помещений необходимо обеспечить его защиту от влаги или осадков. </p> | 4420 |  |  | 42380223 | Аварийные офисные светильники | Аварийный | red | 42380223 |  | Температура свечения: Нейтральный белый -NW¦FFFFFF¦0; Холодный белый -CW¦E7F8FF¦0; Теплый белый -WW¦FCFFE1¦50 | Оптовые скидки: от 1 шт¦0¦0; от 10 шт¦-174¦0; от 100 шт¦-460¦0; от 500 штук¦-1020¦0 | Вид рассеивателя: Призма (-PRZ)¦0¦0; Микропризма (-MPR)¦0¦0; Опал (-OPL)¦50¦0; Призматический опал (-OPZ)¦50¦0; Колотый лед (-SHI)¦0¦0 |  | true [1] | Ledora [0] | OS10044 [1] | OS-GIP-44-A3-60 [1] | Тип функционала: Аварийный [0]; Тип светодиода: Epistar 2835/5730 [0]; Класс энергоэффективности: АА+ [0]; Коэффициент мощности(PF/cos φ): 0,98 [0]; Диммер: нет [0]; Драйвер: Встроенный [0]; Климатическое исполнение: УХЛ4 [0]; Класс защиты: IP44 [1]; Время автономной работы: час¦3 [0]; Габариты (ДхШхВ): мм¦585х585х40 [1]; Номинальное напряжение: В¦220 [0]; Диапазон рабочего напряжения: В¦176-264 [0]; Срок службы: часов¦100000 [0]; Мощность: Вт¦60 [1]; Число осветительных модулей: шт¦6 [0]; Гарантия: месяцев¦36 [0]; Диапазон светового потока: Лм¦3670-5400 [1]; Тип монтажа: Грильято [0] |  | 0 | http://i.luxcron.ru/u/1b/3555466ecd11ea9f59dc3b394ceae8/-/OS-GIP-44-A3-60_01.jpg | <h3>Основные характеристики товара:</h3> <ul> <li>Тип: Офисный с блоком аварийного питания (БАП)</li> <li>Мощность: 60Вт</li> <li>Начальный световой поток (Лм):</li> </ul> <table style="border-collapse: collapse; width: 100%; height: 150px; border-width: 0px;" border="1"> <tbody> <tr style="height: 25px;"> <td style="width: 25%; height: 25px; border-width: 0px; text-align: center;">&nbsp;</td> <td style="width: 25%; height: 25px; border-width: 0px; text-align: center;">Теплый (-WW)</td> <td style="width: 25%; height: 25px; border-width: 0px; text-align: center;">Нейтральный (-NW)</td> <td style="width: 25%; height: 25px; border-width: 0px; text-align: center;">Холодный (-CW)</td> </tr> <tr style="height: 25px;"> <td style="width: 25%; height: 25px; border-width: 0px; text-align: left;">Призма (-PRZ)</td> <td style="width: 25%; height: 25px; border-width: 0px; text-align: center;">4612</td> <td style="width: 25%; height: 25px; border-width: 0px; text-align: center;">4995</td> <td style="width: 25%; height: 25px; border-width: 0px; text-align: center;">5400</td> </tr> <tr style="height: 25px;"> <td style="width: 25%; height: 25px; border-width: 0px; text-align: left;">Микропризма (-MPR)</td> <td style="width: 25%; height: 25px; border-width: 0px; text-align: center;">4612</td> <td style="width: 25%; height: 25px; border-width: 0px; text-align: center;">4995</td> <td style="width: 25%; height: 25px; border-width: 0px; text-align: center;">5400</td> </tr> <tr style="height: 25px;"> <td style="width: 25%; height: 25px; border-width: 0px; text-align: left;">Колотый лед (-SHI)</td> <td style="width: 25%; height: 25px; border-width: 0px; text-align: center;">4612</td> <td style="width: 25%; height: 25px; border-width: 0px; text-align: center;">4995</td> <td style="width: 25%; height: 25px; border-width: 0px; text-align: center;">5400</td> </tr> <tr style="height: 25px;"> <td style="width: 25%; height: 25px; border-width: 0px; text-align: left;">Опал (-OPL)</td> <td style="width: 25%; height: 25px; border-width: 0px; text-align: center;">3670</td> <td style="width: 25%; height: 25px; border-width: 0px; text-align: center;">3996</td> <td style="width: 25%; height: 25px; border-width: 0px; text-align: center;">4320</td> </tr> <tr style="height: 25px;"> <td style="width: 25%; height: 25px; border-width: 0px; text-align: left;">Опал призмат. (-OPZ)</td> <td style="width: 25%; height: 25px; border-width: 0px; text-align: center;">3670</td> <td style="width: 25%; height: 25px; border-width: 0px; text-align: center;">3996</td> <td style="width: 25%; height: 25px; border-width: 0px; text-align: center;">4320</td> </tr> </tbody> </table> <ul> <li>Номинальное напряжение: 220В</li> <li>Диапазон напряжения: 176-264 В</li> <li>Частота питающей сети: 50Гц/60Гц</li> <li>Заземление: Да</li> <li>Защита от перепадов напряжения: Да</li> <li>Защита от короткого замыкания: Да</li> <li>Коэффициент мощности (PF/cos &phi;):0,98</li> <li>Класс электробезопасности: (I)</li> <li>Класс энергоэффективности: А++</li> <li>Индекс цветопередачи: RA&gt;80</li> <li>Коэффициент пульсации: &lt;0,5%</li> <li>Угол рассеивания: 120&deg;</li> </ul> <h3>Конструкция</h3> <ul> <li>Тип монтажа: Встраиваемый в Грильято</li> <li>Длина: 585 мм</li> <li>Ширина: 585 мм</li> <li>Высота: 40 мм</li> <li>Материал корпуса: Сталь 0,5 мм</li> <li>Цвет корпуса: Белый</li> <li>Вес: 3,7 кг</li> <li>Степень защиты: IP44</li> <li>Климатическое исполнение: УХЛ4</li> <li>Диапазон рабочей температуры: -20&deg; - +40&deg;</li> <li>Светодиоды: Epistar 2835/5730</li> </ul> <h3>Дополнительные свойства:</h3> <ul> <li>Количество светодиодных модулей: 6 шт.</li> <li>Вывод подключения: Провода</li> <li>Блок аварийного питания (БАП): Да</li> <li>Автономность: 3 часа</li> <li>Диммирование: Нет</li> <li>Драйвер: Встроенный</li> <li>Гарантия: 36 месяцев</li> <li>Ресурс работы: 100 000 часов</li> <li>Производитель: Ledora</li> <li>Страна производства: Россия</li> <li>Соответствие сертификатам: ГОСТ Р МЭК 60598-1-2011, № 123-ФЗ</li> </ul> <p style="text-align: center;"><img class="imagezoom" style="border-style: solid;" title="Схема аварийного светильника OS-GIP-44-A3-60" src="&lt;!--{file:e3c62c2bf339f72e}--&gt;" alt="Схема LED светильника с БАП на 3 часа работы мощностью 60Вт размером 585x585мм IP44" width="50%" height="50%" /></p>
42493908 | Универсальный аварийный светодиодный светильник OS-UIP-44-A3-80 | <p style="text-align: justify;">Светодиодный светильник универсальный для офиса с блоком аварийного питания (БАП) на 3 часа автономной работы, мощность 80Вт, размер 595x595мм, класс защиты IP44. </p> | <p>Универсальный офисный светильник OS-UIP-44-A3-80 имеет надёжный металлический корпус и оснащен встроенным блоком аварийного питания. Блок поддерживает автономную работу устройства в течении 3 часов. </p> <p>Светильник предназначен для использования в: </p> <ul> <li>Бизнес-центрах и других офисных зданиях; </li> <li>Детских садах, школах, университетах; </li> <li>Помещениях производственного и служебного назначения; </li> <li>Местах общепита, в том числе кухнях и посудомоечных комнатах; </li> <li>На транспортных объектах и объектах телекоммуникации; </li> <li>На спецобъектах подчинения МинОбороны и Министерства по Чрезвычайным ситуациям; </li> <li>Спортивных и тренажерных залах, за исключением плавательных бассейнах. </li> </ul> <p>Монтаж OS-UIP-44-A3-80 на улице требует обязательной установки защиты от воды и осадков. </p> | 4940 |  |  | 42380223 | Аварийные офисные светильники | Аварийный | red | 42380223 |  | Температура свечения: Нейтральный белый -NW¦FFFFFF¦0; Холодный белый -CW¦E7F8FF¦0; Теплый белый -WW¦FCFFE1¦50 | Оптовые скидки: от 1 шт¦0¦0; от 10 шт¦-167¦0; от 100 шт¦-475¦0; от 500 штук¦-1140¦0 | Вид рассеивателя: Призма (-PRZ)¦0¦0; Микропризма (-MPR)¦0¦0; Опал (-OPL)¦50¦0; Призматический опал (-OPZ)¦50¦0; Колотый лед (-SHI)¦0¦0 |  | true [1] | Ledora [0] | OS10045 [1] | OS-UIP-44-A3-80 [1] | Тип функционала: Аварийный [0]; Тип светодиода: Epistar 2835/5730 [0]; Класс энергоэффективности: АА+ [0]; Коэффициент мощности(PF/cos φ): 0,98 [0]; Диммер: нет [0]; Драйвер: Встроенный [0]; Климатическое исполнение: УХЛ4 [0]; Класс защиты: IP44 [1]; Время автономной работы: час¦3 [0]; Габариты (ДхШхВ): мм¦595х595х40 [1]; Номинальное напряжение: В¦220 [0]; Диапазон рабочего напряжения: В¦176-264 [0]; Срок службы: часов¦100000 [0]; Мощность: Вт¦80 [1]; Число осветительных модулей: шт¦8 [0]; Гарантия: месяцев¦36 [0]; Диапазон светового потока: Лм¦4920-7200 [1]; Тип монтажа: Универсальный, Армстронг [0] |  | 0 | http://i.luxcron.ru/u/1f/1cc5cc6ecd11eab80bb1fac4fd8479/-/OS-UIP-44-A3-80_01.jpg | <h3>Основные характеристики товара:</h3> <ul> <li>Тип: Офисный с блоком аварийного питания (БАП)</li> <li>Мощность: 80Вт</li> <li>Начальный световой поток (Лм):</li> </ul> <table style="border-collapse: collapse; width: 100%; height: 150px; border-width: 0px;" border="1"> <tbody> <tr style="height: 25px;"> <td style="width: 25%; height: 25px; border-width: 0px; text-align: center;">&nbsp;</td> <td style="width: 25%; height: 25px; border-width: 0px; text-align: center;">Теплый (-WW)</td> <td style="width: 25%; height: 25px; border-width: 0px; text-align: center;">Нейтральный (-NW)</td> <td style="width: 25%; height: 25px; border-width: 0px; text-align: center;">Холодный (-CW)</td> </tr> <tr style="height: 25px;"> <td style="width: 25%; height: 25px; border-width: 0px; text-align: left;">Призма (-PRZ)</td> <td style="width: 25%; height: 25px; border-width: 0px; text-align: center;">6149</td> <td style="width: 25%; height: 25px; border-width: 0px; text-align: center;">6660</td> <td style="width: 25%; height: 25px; border-width: 0px; text-align: center;">7200</td> </tr> <tr style="height: 25px;"> <td style="width: 25%; height: 25px; border-width: 0px; text-align: left;">Микропризма (-MPR)</td> <td style="width: 25%; height: 25px; border-width: 0px; text-align: center;">6149</td> <td style="width: 25%; height: 25px; border-width: 0px; text-align: center;">6660</td> <td style="width: 25%; height: 25px; border-width: 0px; text-align: center;">7200</td> </tr> <tr style="height: 25px;"> <td style="width: 25%; height: 25px; border-width: 0px; text-align: left;">Колотый лед (-SHI)</td> <td style="width: 25%; height: 25px; border-width: 0px; text-align: center;">6149</td> <td style="width: 25%; height: 25px; border-width: 0px; text-align: center;">6660</td> <td style="width: 25%; height: 25px; border-width: 0px; text-align: center;">7200</td> </tr> <tr style="height: 25px;"> <td style="width: 25%; height: 25px; border-width: 0px; text-align: left;">Опал (-OPL)</td> <td style="width: 25%; height: 25px; border-width: 0px; text-align: center;">4920</td> <td style="width: 25%; height: 25px; border-width: 0px; text-align: center;">5328</td> <td style="width: 25%; height: 25px; border-width: 0px; text-align: center;">5760</td> </tr> <tr style="height: 25px;"> <td style="width: 25%; height: 25px; border-width: 0px; text-align: left;">Опал призмат. (-OPZ)</td> <td style="width: 25%; height: 25px; border-width: 0px; text-align: center;">4920</td> <td style="width: 25%; height: 25px; border-width: 0px; text-align: center;">5328</td> <td style="width: 25%; height: 25px; border-width: 0px; text-align: center;">5760</td> </tr> </tbody> </table> <ul> <li>Номинальное напряжение: 220В</li> <li>Диапазон напряжения: 176-264 В</li> <li>Частота питающей сети: 50Гц/60Гц</li> <li>Заземление: Да</li> <li>Защита от перепадов напряжения: Да</li> <li>Защита от короткого замыкания: Да</li> <li>Коэффициент мощности (PF/cos &phi;):0,98</li> <li>Класс электробезопасности: (I)</li> <li>Класс энергоэффективности: А++</li> <li>Индекс цветопередачи: RA&gt;80</li> <li>Коэффициент пульсации: &lt;0,5%</li> <li>Угол рассеивания: 120&deg;</li> </ul> <h3>Конструкция</h3> <ul> <li>Тип монтажа: Универсальный</li> <li>Длина: 595 мм</li> <li>Ширина: 595 мм</li> <li>Высота: 40 мм</li> <li>Материал корпуса: Сталь 0,5 мм</li> <li>Цвет корпуса: Белый</li> <li>Вес: 3,6 кг</li> <li>Степень защиты: IP44</li> <li>Климатическое исполнение: УХЛ4</li> <li>Диапазон рабочей температуры: -20&deg; - +40&deg;</li> <li>Светодиоды: Epistar 2835/5730</li> </ul> <h3>Дополнительные свойства:</h3> <ul> <li>Количество светодиодных модулей: 8 шт.</li> <li>Вывод подключения: Провода</li> <li>Блок аварийного питания (БАП): Да</li> <li>Автономность: 3 часа</li> <li>Диммирование: Нет</li> <li>Драйвер: Встроенный</li> <li>Гарантия: 36 месяцев</li> <li>Ресурс работы: 100 000 часов</li> <li>Производитель: Ledora</li> <li>Страна производства: Россия</li> <li>Соответствие сертификатам: ГОСТ Р МЭК 60598-1-2011, № 123-ФЗ</li> </ul> <p style="text-align: center;"><img class="imagezoom" style="border-style: solid;" title="Схема аварийного светильника OS-UIP-44-A3-80" src="&lt;!--{file:3c7da4c07e99e372}--&gt;" alt="Схема LED светильника с БАП на 3 часа работы мощностью 80Вт размером 595x595мм IP44" width="50%" height="50%" /></p>
42493909 | Грильято аварийный светодиодный светильник OS-GIP-44-A3-80 | <p style="text-align: justify;">Светодиодный светильник Грильято для офиса с блоком аварийного питания (БАП) на 3 часа автономной работы, мощность 80Вт, размер 585x585мм, класс защиты IP44. </p> | <p>Офисный Грильято-светильник OS-GIP-44-A3-80 имеет компактную встраиваемую конструкцию. Он одобрен для применения в: </p> <ul> <li>Офисах и служебных комнатах; </li> <li>Детских садах, школах, университетах; </li> <li>Комнатах приготовления еды и санузлах; </li> <li>Производственных помещениях; </li> <li>На транспорте и телекомкомнатах; </li> <li>Объектах военного и специального назначения; </li> <li>Танцевальных и спортивных залах. </li> </ul> <p>Благодаря блоку аварийного питания, светильник OS-GIP-44-A3-80 может устанавливаться в местах с неустойчивым энергоснабжением. Срок автономной работы составляет до 3 часов. </p> <p>При установке OS-GIP-44-A3-80 на улице необходимо обеспечить его защиту от воды и осадков. </p> | 5005 |  |  | 42380223 | Аварийные офисные светильники | Аварийный | red | 42380223 |  | Температура свечения: Нейтральный белый -NW¦FFFFFF¦0; Холодный белый -CW¦E7F8FF¦0; Теплый белый -WW¦FCFFE1¦50 | Оптовые скидки: от 1 шт¦0¦0; от 10 шт¦-177¦0; от 100 шт¦-495¦0; от 500 штук¦-1010¦0 | Вид рассеивателя: Призма (-PRZ)¦0¦0; Микропризма (-MPR)¦0¦0; Опал (-OPL)¦50¦0; Призматический опал (-OPZ)¦50¦0; Колотый лед (-SHI)¦0¦0 |  | true [1] | Ledora [0] | OS10046 [1] | OS-GIP-44-A3-80 [1] | Тип функционала: Аварийный [0]; Тип светодиода: Epistar 2835/5730 [0]; Класс энергоэффективности: АА+ [0]; Коэффициент мощности(PF/cos φ): 0,98 [0]; Диммер: нет [0]; Драйвер: Встроенный [0]; Климатическое исполнение: УХЛ4 [0]; Класс защиты: IP44 [1]; Время автономной работы: час¦3 [0]; Габариты (ДхШхВ): мм¦585х585х40 [1]; Номинальное напряжение: В¦220 [0]; Диапазон рабочего напряжения: В¦176-264 [0]; Срок службы: часов¦100000 [0]; Мощность: Вт¦80 [1]; Число осветительных модулей: шт¦6 [0]; Гарантия: месяцев¦36 [0]; Диапазон светового потока: Лм¦4920-7200 [1]; Тип монтажа: Грильято [0] |  | 0 | http://i.luxcron.ru/u/df/402f08750b11eaa36a993d9f1db93f/-/OS-GIP-44-A3-80_01.jpg | <h3>Основные характеристики товара:</h3> <ul> <li>Тип: Офисный с блоком аварийного питания (БАП)</li> <li>Мощность: 80Вт</li> <li>Начальный световой поток (Лм):</li> </ul> <table style="border-collapse: collapse; width: 100%; height: 150px; border-width: 0px;" border="1"> <tbody> <tr style="height: 25px;"> <td style="width: 25%; height: 25px; border-width: 0px; text-align: center;">&nbsp;</td> <td style="width: 25%; height: 25px; border-width: 0px; text-align: center;">Теплый (-WW)</td> <td style="width: 25%; height: 25px; border-width: 0px; text-align: center;">Нейтральный (-NW)</td> <td style="width: 25%; height: 25px; border-width: 0px; text-align: center;">Холодный (-CW)</td> </tr> <tr style="height: 25px;"> <td style="width: 25%; height: 25px; border-width: 0px; text-align: left;">Призма (-PRZ)</td> <td style="width: 25%; height: 25px; border-width: 0px; text-align: center;">6149</td> <td style="width: 25%; height: 25px; border-width: 0px; text-align: center;">6660</td> <td style="width: 25%; height: 25px; border-width: 0px; text-align: center;">7200</td> </tr> <tr style="height: 25px;"> <td style="width: 25%; height: 25px; border-width: 0px; text-align: left;">Микропризма (-MPR)</td> <td style="width: 25%; height: 25px; border-width: 0px; text-align: center;">6149</td> <td style="width: 25%; height: 25px; border-width: 0px; text-align: center;">6660</td> <td style="width: 25%; height: 25px; border-width: 0px; text-align: center;">7200</td> </tr> <tr style="height: 25px;"> <td style="width: 25%; height: 25px; border-width: 0px; text-align: left;">Колотый лед (-SHI)</td> <td style="width: 25%; height: 25px; border-width: 0px; text-align: center;">6149</td> <td style="width: 25%; height: 25px; border-width: 0px; text-align: center;">6660</td> <td style="width: 25%; height: 25px; border-width: 0px; text-align: center;">7200</td> </tr> <tr style="height: 25px;"> <td style="width: 25%; height: 25px; border-width: 0px; text-align: left;">Опал (-OPL)</td> <td style="width: 25%; height: 25px; border-width: 0px; text-align: center;">4920</td> <td style="width: 25%; height: 25px; border-width: 0px; text-align: center;">5328</td> <td style="width: 25%; height: 25px; border-width: 0px; text-align: center;">5760</td> </tr> <tr style="height: 25px;"> <td style="width: 25%; height: 25px; border-width: 0px; text-align: left;">Опал призмат. (-OPZ)</td> <td style="width: 25%; height: 25px; border-width: 0px; text-align: center;">4920</td> <td style="width: 25%; height: 25px; border-width: 0px; text-align: center;">5328</td> <td style="width: 25%; height: 25px; border-width: 0px; text-align: center;">5760</td> </tr> </tbody> </table> <ul> <li>Номинальное напряжение: 220В</li> <li>Диапазон напряжения: 176-264 В</li> <li>Частота питающей сети: 50Гц/60Гц</li> <li>Заземление: Да</li> <li>Защита от перепадов напряжения: Да</li> <li>Защита от короткого замыкания: Да</li> <li>Коэффициент мощности (PF/cos &phi;):0,98</li> <li>Класс электробезопасности: (I)</li> <li>Класс энергоэффективности: А++</li> <li>Индекс цветопередачи: RA&gt;80</li> <li>Коэффициент пульсации: &lt;0,5%</li> <li>Угол рассеивания: 120&deg;</li> </ul> <h3>Конструкция</h3> <ul> <li>Тип монтажа: Встраиваемый в Грильято</li> <li>Длина: 585 мм</li> <li>Ширина: 585 мм</li> <li>Высота: 40 мм</li> <li>Материал корпуса: Сталь 0,5 мм</li> <li>Цвет корпуса: Белый</li> <li>Вес: 3,2 кг</li> <li>Степень защиты: IP44</li> <li>Климатическое исполнение: УХЛ4</li> <li>Диапазон рабочей температуры: -20&deg; - +40&deg;</li> <li>Светодиоды: Epistar 2835/5730</li> </ul> <h3>Дополнительные свойства:</h3> <ul> <li>Количество светодиодных модулей: 8 шт.</li> <li>Вывод подключения: Провода</li> <li>Блок аварийного питания (БАП): Да</li> <li>Автономность: 3 часа</li> <li>Диммирование: Нет</li> <li>Драйвер: Встроенный</li> <li>Гарантия: 36 месяцев</li> <li>Ресурс работы: 100 000 часов</li> <li>Производитель: Ledora</li> <li>Страна производства: Россия</li> <li>Соответствие сертификатам: ГОСТ Р МЭК 60598-1-2011, № 123-ФЗ</li> </ul> <p style="text-align: center;"><img class="imagezoom" style="border-style: solid;" title="Схема аварийного светильника OS-GIP-44-A3-80" src="&lt;!--{file:be38f53cc64bb341}--&gt;" alt="Схема LED светильника с БАП на 3 часа работы мощностью 80Вт размером 585x585мм IP44" width="50%" height="50%" /></p>
42493910 | Накладной аварийный светодиодный светильник OS-NIP-44-A3-80L | <p style="text-align: justify;">Светодиодный светильник накладной для офиса с блоком аварийного питания (БАП) на 3 часа автономной работы, мощность 80Вт, размер 1195x595мм, класс защиты IP44. </p> | <p> OS-NIP-44-A3-80L - мощный светильник накладного типа, оснащенный автономным блоком питания, с АКБ на 3 часа независимой работы. </p> <p>Область применения устройства: </p> <ul> <li>Офисы и помещения административных зданий; </li> <li>Автозалы, АТС, комнаты связи; </li> <li>Детские сады школы, университеты; </li> <li>Производственные помещения; </li> <li>Комнатах приготовления еды и санузлы; </li> <li>Спортивных и тренажерных залах, а также плавательных бассейнах. </li> </ul> <p>Корпус OS-NIP-44-A3-80L имеет ограниченную защиту от воды и пыли по классу IP44. Светильник может применяться для установки на улице при условии защиты от воды и осадков. </p> | 5005 |  |  | 42380223 | Аварийные офисные светильники | Аварийный | red | 42380223 |  | Температура свечения: Нейтральный белый -NW¦FFFFFF¦0; Холодный белый -CW¦E7F8FF¦0; Теплый белый -WW¦FCFFE1¦50 | Оптовые скидки: от 1 шт¦0¦0; от 10 шт¦-190¦0; от 100 шт¦-470¦0; от 500 штук¦-1155¦0 | Вид рассеивателя: Призма (-PRZ)¦0¦0; Микропризма (-MPR)¦0¦0; Опал (-OPL)¦50¦0; Призматический опал (-OPZ)¦50¦0; Колотый лед (-SHI)¦0¦0 |  | true [1] | Ledora [0] | OS10047 [1] | OS-NIP-44-A3-80L [1] | Тип функционала: Аварийный [0]; Тип светодиода: Epistar 2835/5730 [0]; Класс энергоэффективности: АА+ [0]; Коэффициент мощности(PF/cos φ): 0,98 [0]; Диммер: нет [0]; Драйвер: Встроенный [0]; Климатическое исполнение: УХЛ4 [0]; Класс защиты: IP44 [1]; Время автономной работы: час¦3 [0]; Габариты (ДхШхВ): мм¦1195х180х40 [1]; Номинальное напряжение: В¦220 [0]; Диапазон рабочего напряжения: В¦176-264 [0]; Срок службы: часов¦100000 [0]; Мощность: Вт¦80 [1]; Число осветительных модулей: шт¦8 [0]; Гарантия: месяцев¦36 [0]; Диапазон светового потока: Лм¦4920-7200 [1]; Тип монтажа: Накладной [0] |  | 0 | http://i.luxcron.ru/u/1c/68b7aa6ecd11ea81ae859146767608/-/OS-NIP-44-A3-80L_01.jpg | <h3>Основные характеристики товара:</h3> <ul> <li>Тип: Офисный с блоком аварийного питания (БАП)</li> <li>Мощность: 80Вт</li> <li>Начальный световой поток (Лм):</li> </ul> <table style="border-collapse: collapse; width: 100%; height: 150px; border-width: 0px;" border="1"> <tbody> <tr style="height: 25px;"> <td style="width: 25%; height: 25px; border-width: 0px; text-align: center;">&nbsp;</td> <td style="width: 25%; height: 25px; border-width: 0px; text-align: center;">Теплый (-WW)</td> <td style="width: 25%; height: 25px; border-width: 0px; text-align: center;">Нейтральный (-NW)</td> <td style="width: 25%; height: 25px; border-width: 0px; text-align: center;">Холодный (-CW)</td> </tr> <tr style="height: 25px;"> <td style="width: 25%; height: 25px; border-width: 0px; text-align: left;">Призма (-PRZ)</td> <td style="width: 25%; height: 25px; border-width: 0px; text-align: center;">6149</td> <td style="width: 25%; height: 25px; border-width: 0px; text-align: center;">6660</td> <td style="width: 25%; height: 25px; border-width: 0px; text-align: center;">7200</td> </tr> <tr style="height: 25px;"> <td style="width: 25%; height: 25px; border-width: 0px; text-align: left;">Микропризма (-MPR)</td> <td style="width: 25%; height: 25px; border-width: 0px; text-align: center;">6149</td> <td style="width: 25%; height: 25px; border-width: 0px; text-align: center;">6660</td> <td style="width: 25%; height: 25px; border-width: 0px; text-align: center;">7200</td> </tr> <tr style="height: 25px;"> <td style="width: 25%; height: 25px; border-width: 0px; text-align: left;">Колотый лед (-SHI)</td> <td style="width: 25%; height: 25px; border-width: 0px; text-align: center;">6149</td> <td style="width: 25%; height: 25px; border-width: 0px; text-align: center;">6660</td> <td style="width: 25%; height: 25px; border-width: 0px; text-align: center;">7200</td> </tr> <tr style="height: 25px;"> <td style="width: 25%; height: 25px; border-width: 0px; text-align: left;">Опал (-OPL)</td> <td style="width: 25%; height: 25px; border-width: 0px; text-align: center;">4920</td> <td style="width: 25%; height: 25px; border-width: 0px; text-align: center;">5328</td> <td style="width: 25%; height: 25px; border-width: 0px; text-align: center;">5760</td> </tr> <tr style="height: 25px;"> <td style="width: 25%; height: 25px; border-width: 0px; text-align: left;">Опал призмат. (-OPZ)</td> <td style="width: 25%; height: 25px; border-width: 0px; text-align: center;">4920</td> <td style="width: 25%; height: 25px; border-width: 0px; text-align: center;">5328</td> <td style="width: 25%; height: 25px; border-width: 0px; text-align: center;">5760</td> </tr> </tbody> </table> <ul> <li>Номинальное напряжение: 220В</li> <li>Диапазон напряжения: 176-264 В</li> <li>Частота питающей сети: 50Гц/60Гц</li> <li>Заземление: Да</li> <li>Защита от перепадов напряжения: Да</li> <li>Защита от короткого замыкания: Да</li> <li>Коэффициент мощности (PF/cos &phi;):0,98</li> <li>Класс электробезопасности: (I)</li> <li>Класс энергоэффективности: А++</li> <li>Индекс цветопередачи: RA&gt;80</li> <li>Коэффициент пульсации: &lt;0,5%</li> <li>Угол рассеивания: 120&deg;</li> </ul> <h3>Конструкция</h3> <ul> <li>Тип монтажа: Накладной</li> <li>Длина: 1195 мм</li> <li>Ширина: 180 мм</li> <li>Высота: 40 мм</li> <li>Материал корпуса: Сталь 0,5 мм</li> <li>Цвет корпуса: Белый</li> <li>Вес: 7,4 кг</li> <li>Степень защиты: IP44</li> <li>Климатическое исполнение: УХЛ4</li> <li>Диапазон рабочей температуры: -20&deg; - +40&deg;</li> <li>Светодиоды: Epistar 2835/5730</li> </ul> <h3>Дополнительные свойства:</h3> <ul> <li>Количество светодиодных модулей: 8 шт.</li> <li>Вывод подключения: Провода</li> <li>Блок аварийного питания (БАП): Да</li> <li>Автономность: 3 часа</li> <li>Диммирование: Нет</li> <li>Драйвер: Встроенный</li> <li>Гарантия: 36 месяцев</li> <li>Ресурс работы: 100 000 часов</li> <li>Производитель: Ledora</li> <li>Страна производства: Россия</li> <li>Соответствие сертификатам: ГОСТ Р МЭК 60598-1-2011, № 123-ФЗ</li> </ul> <p style="text-align: center;"><img class="imagezoom" style="border-style: solid;" title="Схема аварийного светильника OS-NIP-44-A3-80L" src="&lt;!--{file:fcaec27b6e0e0138}--&gt;" alt="Схема LED светильника с БАП на 3 часа работы мощностью 80Вт размером 1195x595мм IP44" width="50%" height="50%" /></p>
42493911 | Универсальный аварийный светодиодный светильник OS-UIP-44-A3-80L | <p style="text-align: justify;">Светодиодный светильник универсальный для офиса с блоком аварийного питания (БАП) на 3 часа автономной работы, мощность 80Вт, размер 1195x595мм, класс защиты IP44. </p> | <p>Светодиодный светильник OS-UIP-44-A3-80L оснащен металлическим корпусом с креплениями универсального типа и встроенными аккумуляторными батареями. </p> <p>Светильник предназначен для размещения: </p> <ul> <li>Офисах и служебных комнатах; </li> <li>Институтах, школьных и дошкольных учреждениях; </li> <li>Промышленных зданиях; </li> <li>Местах общепита, в том числе кухнях и посудомоечных комнатах; </li> <li>Серверных, автозалах и центрах обработки информации; </li> <li>Объектах военного и специального назначения; </li> <li>Спортивных учреждениях, за исключением бассейнов и душевых. </li> </ul> <p>Светильник OS-UIP-44-A3-80L имеет корпус с ограниченной защитой от влаги и пыли по классу IP44. Монтаж вне помещений допускается, при условии защиты от погоды и влаги. Время независимой работы устройства - 3 часа. </p> | 5395 |  |  | 42380223 | Аварийные офисные светильники | Аварийный | red | 42380223 |  | Температура свечения: Нейтральный белый -NW¦FFFFFF¦0; Холодный белый -CW¦E7F8FF¦0; Теплый белый -WW¦FCFFE1¦50 | Оптовые скидки: от 1 шт¦0¦0; от 10 шт¦-206¦0; от 100 шт¦-535¦0; от 500 штук¦-1245¦0 | Вид рассеивателя: Призма (-PRZ)¦0¦0; Микропризма (-MPR)¦0¦0; Опал (-OPL)¦50¦0; Призматический опал (-OPZ)¦50¦0; Колотый лед (-SHI)¦0¦0 |  | true [1] | Ledora [0] | OS10048 [1] | OS-UIP-44-A3-80L [1] | Тип функционала: Аварийный [0]; Тип светодиода: Epistar 2835/5730 [0]; Класс энергоэффективности: АА+ [0]; Коэффициент мощности(PF/cos φ): 0,98 [0]; Диммер: нет [0]; Драйвер: Встроенный [0]; Климатическое исполнение: УХЛ4 [0]; Класс защиты: IP44 [1]; Время автономной работы: час¦3 [0]; Габариты (ДхШхВ): мм¦1195х180х40 [1]; Номинальное напряжение: В¦220 [0]; Диапазон рабочего напряжения: В¦176-264 [0]; Срок службы: часов¦100000 [0]; Мощность: Вт¦80 [1]; Число осветительных модулей: шт¦8 [0]; Гарантия: месяцев¦36 [0]; Диапазон светового потока: Лм¦4920-7200 [1]; Тип монтажа: Универсальный, Армстронг [0] |  | 0 | http://i.luxcron.ru/u/1f/49f8da6ecd11eaa69df153e7bce6be/-/OS-UIP-44-A3-80L_01.jpg | <h3>Основные характеристики товара:</h3> <ul> <li>Тип: Офисный с блоком аварийного питания (БАП)</li> <li>Мощность: 80Вт</li> <li>Начальный световой поток (Лм):</li> </ul> <table style="border-collapse: collapse; width: 100%; height: 150px; border-width: 0px;" border="1"> <tbody> <tr style="height: 25px;"> <td style="width: 25%; height: 25px; border-width: 0px; text-align: center;">&nbsp;</td> <td style="width: 25%; height: 25px; border-width: 0px; text-align: center;">Теплый (-WW)</td> <td style="width: 25%; height: 25px; border-width: 0px; text-align: center;">Нейтральный (-NW)</td> <td style="width: 25%; height: 25px; border-width: 0px; text-align: center;">Холодный (-CW)</td> </tr> <tr style="height: 25px;"> <td style="width: 25%; height: 25px; border-width: 0px; text-align: left;">Призма (-PRZ)</td> <td style="width: 25%; height: 25px; border-width: 0px; text-align: center;">6149</td> <td style="width: 25%; height: 25px; border-width: 0px; text-align: center;">6660</td> <td style="width: 25%; height: 25px; border-width: 0px; text-align: center;">7200</td> </tr> <tr style="height: 25px;"> <td style="width: 25%; height: 25px; border-width: 0px; text-align: left;">Микропризма (-MPR)</td> <td style="width: 25%; height: 25px; border-width: 0px; text-align: center;">6149</td> <td style="width: 25%; height: 25px; border-width: 0px; text-align: center;">6660</td> <td style="width: 25%; height: 25px; border-width: 0px; text-align: center;">7200</td> </tr> <tr style="height: 25px;"> <td style="width: 25%; height: 25px; border-width: 0px; text-align: left;">Колотый лед (-SHI)</td> <td style="width: 25%; height: 25px; border-width: 0px; text-align: center;">6149</td> <td style="width: 25%; height: 25px; border-width: 0px; text-align: center;">6660</td> <td style="width: 25%; height: 25px; border-width: 0px; text-align: center;">7200</td> </tr> <tr style="height: 25px;"> <td style="width: 25%; height: 25px; border-width: 0px; text-align: left;">Опал (-OPL)</td> <td style="width: 25%; height: 25px; border-width: 0px; text-align: center;">4920</td> <td style="width: 25%; height: 25px; border-width: 0px; text-align: center;">5328</td> <td style="width: 25%; height: 25px; border-width: 0px; text-align: center;">5760</td> </tr> <tr style="height: 25px;"> <td style="width: 25%; height: 25px; border-width: 0px; text-align: left;">Опал призмат. (-OPZ)</td> <td style="width: 25%; height: 25px; border-width: 0px; text-align: center;">4920</td> <td style="width: 25%; height: 25px; border-width: 0px; text-align: center;">5328</td> <td style="width: 25%; height: 25px; border-width: 0px; text-align: center;">5760</td> </tr> </tbody> </table> <ul> <li>Номинальное напряжение: 220В</li> <li>Диапазон напряжения: 176-264 В</li> <li>Частота питающей сети: 50Гц/60Гц</li> <li>Заземление: Да</li> <li>Защита от перепадов напряжения: Да</li> <li>Защита от короткого замыкания: Да</li> <li>Коэффициент мощности (PF/cos &phi;):0,98</li> <li>Класс электробезопасности: (I)</li> <li>Класс энергоэффективности: А++</li> <li>Индекс цветопередачи: RA&gt;80</li> <li>Коэффициент пульсации: &lt;0,5%</li> <li>Угол рассеивания: 120&deg;</li> </ul> <h3>Конструкция</h3> <ul> <li>Тип монтажа: Универсальный</li> <li>Длина: 1195 мм</li> <li>Ширина: 595 мм</li> <li>Высота: 40 мм</li> <li>Материал корпуса: Сталь 0,5 мм</li> <li>Цвет корпуса: Белый</li> <li>Вес: 7,9 кг</li> <li>Степень защиты: IP44</li> <li>Климатическое исполнение: УХЛ4</li> <li>Диапазон рабочей температуры: -20&deg; - +40&deg;</li> <li>Светодиоды: Epistar 2835/5730</li> </ul> <h3>Дополнительные свойства:</h3> <ul> <li>Количество светодиодных модулей: 8 шт.</li> <li>Вывод подключения: Провода</li> <li>Блок аварийного питания (БАП): Да</li> <li>Автономность: 3 часа</li> <li>Диммирование: Нет</li> <li>Драйвер: Встроенный</li> <li>Гарантия: 36 месяцев</li> <li>Ресурс работы: 100 000 часов</li> <li>Производитель: Ledora</li> <li>Страна производства: Россия</li> <li>Соответствие сертификатам: ГОСТ Р МЭК 60598-1-2011, № 123-ФЗ</li> </ul> <p style="text-align: center;"><img class="imagezoom" style="border-style: solid;" title="Схема аварийного светильника OS-UIP-44-A3-80L" src="&lt;!--{file:908ae654fca2ac71}--&gt;" alt="Схема LED светильника с БАП на 3 часа работы мощностью 80Вт размером 1195x595мм IP44" width="50%" height="50%" /></p>
42493912 | Накладной аварийный светодиодный светильник OS-NIP-65-A3-10T | <p style="text-align: justify;">Светодиодный айсберг светильник накладной для офиса с блоком аварийного питания (БАП) на 3 часа автономной работы, мощность 10Вт, размер 310x76мм, класс защиты IP65 . </p> | <p>Офисный светильник OS-NIP-65-A3-10T имеет компактный пластиковый корпус IP65 для накладного монтажа, со встроенным БАП (блок аварийного питания), автономностью работы 3 часа. </p> <p>Устройство предназначено для установки: </p> <ul> <li>В производственных помещениях; </li> <li>На объектах транспортной сети и в зданиях связи; </li> <li>В институтах, школьных и дошкольных учреждениях; </li> <li>В бизнес-центрах и других офисных зданиях; </li> <li>В спортивных и тренажерных залах, а также плавательных бассейнах; </li> <li>В помещениях общественного питания; </li> <li>На спецобъектах подчинения МинОбороны и Министерства по Чрезвычайным ситуациям. </li> </ul> <p>Светильник OS-NIP-65-A3-10T имеет защиту IP65, что позволяет избежать монтажа дополнительной защиты от осадков. </p> | 3275 |  |  | 42380223 | Аварийные офисные светильники | Аварийный | red | 42380223 |  | Температура свечения: Нейтральный белый -NW¦FFFFFF¦0; Холодный белый -CW¦E7F8FF¦0; Теплый белый -WW¦FCFFE1¦50 | Оптовые скидки: от 1 шт¦0¦0; от 10 шт¦-154¦0; от 100 шт¦-289¦0; от 500 штук¦-775¦0 | Вид рассеивателя: Прозрачный (-CLR)¦0¦0; Опал (-OPL)¦50¦0 |  | true [1] | Ledora [0] | OS10049 [1] | OS-NIP-65-A3-10T [1] | Тип функционала: Аварийный [0]; Тип светодиода: Epistar 2835/5730 [0]; Класс энергоэффективности: АА+ [0]; Коэффициент мощности(PF/cos φ): 0,98 [0]; Диммер: нет [0]; Драйвер: Встроенный [0]; Климатическое исполнение: УХЛ4 [0]; Класс защиты: IP65 [1]; Время автономной работы: час¦3 [0]; Габариты (ДхШхВ): мм¦310х76х76 [1]; Номинальное напряжение: В¦220 [0]; Диапазон рабочего напряжения: В¦176-264 [0]; Срок службы: часов¦100000 [0]; Мощность: Вт¦10 [1]; Число осветительных модулей: шт¦6 [0]; Гарантия: месяцев¦36 [0]; Диапазон светового потока: Лм¦595-875 [1]; Тип монтажа: Накладной [0] |  | 0 | http://i.luxcron.ru/u/1c/8fb2e26ecd11eaad4eb8560eac67ca/-/OS-NIP-65-A3-10T_01.jpg | <h3>Основные характеристики товара:</h3> <ul> <li>Тип: Офисный с блоком аварийного питания (БАП)</li> <li>Мощность: 10Вт</li> <li>Начальный световой поток (Лм):</li> </ul> <table style="border-collapse: collapse; width: 100%; height: 50px; border-width: 0px;" border="1"> <tbody> <tr style="height: 25px;"> <td style="width: 25%; height: 25px; border-width: 0px; text-align: center;">&nbsp;</td> <td style="width: 25%; height: 25px; border-width: 0px; text-align: center;">Теплый (-WW)</td> <td style="width: 25%; height: 25px; border-width: 0px; text-align: center;">Нейтральный (-NW)</td> <td style="width: 25%; height: 25px; border-width: 0px; text-align: center;">Холодный (-CW)</td> </tr> <tr style="height: 25px;"> <td style="width: 25%; height: 25px; border-width: 0px; text-align: left;">Прозрачный (-CLR)</td> <td style="width: 25%; height: 25px; border-width: 0px; text-align: center;">747</td> <td style="width: 25%; height: 25px; border-width: 0px; text-align: center;">810</td> <td style="width: 25%; height: 25px; border-width: 0px; text-align: center;">875</td> </tr> <tr style="height: 25px;"> <td style="width: 25%; height: 25px; border-width: 0px; text-align: left;">Опал (-OPL)</td> <td style="width: 25%; height: 25px; border-width: 0px; text-align: center;">595</td> <td style="width: 25%; height: 25px; border-width: 0px; text-align: center;">648</td> <td style="width: 25%; height: 25px; border-width: 0px; text-align: center;">700</td> </tr> </tbody> </table> <ul> <li>Номинальное напряжение: 220В</li> <li>Диапазон напряжения: 176-264 В</li> <li>Частота питающей сети: 50Гц/60Гц</li> <li>Заземление: Да</li> <li>Защита от перепадов напряжения: Да</li> <li>Защита от короткого замыкания: Да</li> <li>Коэффициент мощности (PF/cos &phi;):0,98</li> <li>Класс электробезопасности: (I)</li> <li>Класс энергоэффективности: А++</li> <li>Индекс цветопередачи: RA&gt;80</li> <li>Коэффициент пульсации: &lt;0,5%</li> <li>Угол рассеивания: 120&deg;</li> </ul> <h3>Конструкция</h3> <ul> <li>Тип монтажа: Накладной</li> <li>Длина: 310 мм</li> <li>Ширина: 76 мм</li> <li>Высота: 76 мм</li> <li>Материал корпуса: Пластик</li> <li>Цвет корпуса: Белый</li> <li>Вес: 1,2 кг</li> <li>Степень защиты: IP65</li> <li>Климатическое исполнение: УХЛ4</li> <li>Диапазон рабочей температуры: -20&deg; - +40&deg;</li> <li>Светодиоды: Epistar 2835/5730</li> </ul> <h3>Дополнительные свойства:</h3> <ul> <li>Количество светодиодных модулей: 1 шт.</li> <li>Вывод подключения: Провода</li> <li>Блок аварийного питания (БАП): Да</li> <li>Автономность: 3 часа</li> <li>Диммирование: Нет</li> <li>Драйвер: Встроенный</li> <li>Гарантия: 36 месяцев</li> <li>Ресурс работы: 100 000 часов</li> <li>Производитель: Ledora</li> <li>Страна производства: Россия</li> <li>Соответствие сертификатам: ГОСТ Р МЭК 60598-1-2011, № 123-ФЗ</li> </ul> <p style="text-align: center;"><img class="imagezoom" style="border-style: solid;" title="Схема офисного светильника OS-NIP-65-A3-10T" src="&lt;!--{file:b36f855166c44073}--&gt;" alt="Схема LED светильника с БАП на 3 часа работы мощностью 10Вт размером 310x76мм IP65" width="50%" height="50%" /></p>
42493913 | Накладной аварийный светодиодный светильник OS-NIP-65-A3-20T | <p style="text-align: justify;">Светодиодный айсберг светильник накладной для офиса с блоком аварийного питания (БАП) на 3 часа автономной работы, мощность 20Вт, размер 595x76мм, класс защиты IP65 . </p> | <p>Офисный светильник OS-NIP-65-A3-20T имеет узкий пластиковый корпус IP65 для накладного монтажа, с блоком аварийного питания обеспечивающий 3 часа непрерывной работы. </p> <p>Область применения устройства: </p> <ul> <li>В спортивных помещениях с повышенной влажностью: бассейнах, раздевалках; </li> <li>В административных и офисных помещениях; </li> <li>В промышленных зданиях; </li> <li>На транспортных объектах; </li> <li>В комнатах приготовления еды и санузлах; </li> <li>В автозалах, на АТС и в серверных; </li> <li>В школах, детских садах и иных образовательных учреждениях. </li> </ul> <p>Светильник OS-NIP-65-A3-20T допускается устанавливать на открытом воздухе. Благодаря корпусу с защитой IP65 позволяет обойтись без дополнительной защиты от осадков. </p> | 3510 |  |  | 42380223 | Аварийные офисные светильники | Аварийный | red | 42380223 |  | Температура свечения: Нейтральный белый -NW¦FFFFFF¦0; Холодный белый -CW¦E7F8FF¦0; Теплый белый -WW¦FCFFE1¦50 | Оптовые скидки: от 1 шт¦0¦0; от 10 шт¦-110¦0; от 100 шт¦-270¦0; от 500 штук¦-810¦0 | Вид рассеивателя: Прозрачный (-CLR)¦0¦0; Опал (-OPL)¦50¦0 |  | true [1] | Ledora [0] | OS10050 [1] | OS-NIP-65-A3-20T [1] | Тип функционала: Аварийный [0]; Тип светодиода: Epistar 2835/5730 [0]; Класс энергоэффективности: АА+ [0]; Коэффициент мощности(PF/cos φ): 0,98 [0]; Диммер: нет [0]; Драйвер: Встроенный [0]; Климатическое исполнение: УХЛ4 [0]; Класс защиты: IP65 [1]; Время автономной работы: час¦3 [0]; Габариты (ДхШхВ): мм¦595х76х76 [1]; Номинальное напряжение: В¦220 [0]; Диапазон рабочего напряжения: В¦176-264 [0]; Срок службы: часов¦100000 [0]; Мощность: Вт¦20 [1]; Число осветительных модулей: шт¦6 [0]; Гарантия: месяцев¦36 [0]; Диапазон светового потока: Лм¦1230-1800 [1]; Тип монтажа: Накладной [0] |  | 0 | http://i.luxcron.ru/u/1c/ddb69a6ecd11ea858995eb8857bcd5/-/OS-NIP-65-A3-20T_01.jpg | <h3>Основные характеристики товара:</h3> <ul> <li>Тип: Офисный с блоком аварийного питания (БАП)</li> <li>Мощность: 20Вт</li> <li>Начальный световой поток: (Лм)</li> </ul> <table style="border-collapse: collapse; width: 100%; height: 50px; border-width: 0px;" border="1"> <tbody> <tr style="height: 25px;"> <td style="width: 25%; height: 25px; border-width: 0px; text-align: center;">&nbsp;</td> <td style="width: 25%; height: 25px; border-width: 0px; text-align: center;">Теплый (-WW)</td> <td style="width: 25%; height: 25px; border-width: 0px; text-align: center;">Нейтральный (-NW)</td> <td style="width: 25%; height: 25px; border-width: 0px; text-align: center;">Холодный (-CW)</td> </tr> <tr style="height: 25px;"> <td style="width: 25%; height: 25px; border-width: 0px; text-align: left;">Прозрачный (-CLR)</td> <td style="width: 25%; height: 25px; border-width: 0px; text-align: center;">1538</td> <td style="width: 25%; height: 25px; border-width: 0px; text-align: center;">1665</td> <td style="width: 25%; height: 25px; border-width: 0px; text-align: center;">1800</td> </tr> <tr style="height: 25px;"> <td style="width: 25%; height: 25px; border-width: 0px; text-align: left;">Опал (-OPL)</td> <td style="width: 25%; height: 25px; border-width: 0px; text-align: center;">1230</td> <td style="width: 25%; height: 25px; border-width: 0px; text-align: center;">1332</td> <td style="width: 25%; height: 25px; border-width: 0px; text-align: center;">1440</td> </tr> </tbody> </table> <ul> <li>Номинальное напряжение: 220В</li> <li>Диапазон напряжения: 176-264 В</li> <li>Частота питающей сети: 50Гц/60Гц</li> <li>Заземление: Да</li> <li>Защита от перепадов напряжения: Да</li> <li>Защита от короткого замыкания: Да</li> <li>Коэффициент мощности (PF/cos &phi;):0,98</li> <li>Класс электробезопасности: (I)</li> <li>Класс энергоэффективности: А++</li> <li>Индекс цветопередачи: RA&gt;80</li> <li>Коэффициент пульсации: &lt;0,5%</li> <li>Угол рассеивания: 120&deg;</li> </ul> <h3>Конструкция</h3> <ul> <li>Тип монтажа: Накладной</li> <li>Длина: 595 мм</li> <li>Ширина: 76 мм</li> <li>Высота: 76 мм</li> <li>Материал корпуса: Пластик</li> <li>Цвет корпуса: Белый</li> <li>Вес: 1,8 кг</li> <li>Степень защиты: IP65</li> <li>Климатическое исполнение: УХЛ4</li> <li>Диапазон рабочей температуры: -20&deg; - +40&deg;</li> <li>Светодиоды: Epistar 2835/5730</li> </ul> <h3>Дополнительные свойства:</h3> <ul> <li>Количество светодиодных модулей: 2 шт.</li> <li>Вывод подключения: Провода</li> <li>Блок аварийного питания (БАП): Да</li> <li>Автономность: 3 часа</li> <li>Диммирование: Нет</li> <li>Драйвер: Встроенный</li> <li>Гарантия: 36 месяцев</li> <li>Ресурс работы: 100 000 часов</li> <li>Производитель: Ledora</li> <li>Страна производства: Россия</li> <li>Соответствие сертификатам: ГОСТ Р МЭК 60598-1-2011, № 123-ФЗ</li> </ul> <p style="text-align: center;"><img class="imagezoom" style="border-style: solid;" title="Схема аварийного светильника OS-NIP-65-A3-20T" src="&lt;!--{file:e561c38086bf097f}--&gt;" alt="Схема LED светильника с БАП на 3 часа работы мощностью 20Вт размером 595x76мм IP65" width="50%" height="50%" /></p>
42493914 | Накладной аварийный светодиодный светильник OS-NIP-65-A3-20 | <p style="text-align: justify;">Светодиодный светильник накладной для офиса с блоком аварийного питания (БАП) на 3 часа автономной работы, мощность 20Вт, размер 595x180мм, класс защиты IP65 . </p> | <p>Светильник офисный OS-NIP-65-A3-20 имеет металлический корпус с блоком аварийного питания с автономностью работы 3 часа. </p> <p>Светильник подходит для установки в: </p> <ul> <li>Серверных, автозалах и помещениях связи; </li> <li>Производственных помещениях; </li> <li>Помещениях общественного питания; </li> <li>Административных и офисных помещениях; </li> <li>Спортивных помещениях с повышенной влажностью: бассейнах, раздевалках; </li> <li>Образовательных учреждениях, в том числе профессиональных и высших; </li> <li>На спецобъектах подчинения МинОбороны и Министерства по Чрезвычайным ситуациям. </li> </ul> <p>OS-NIP-65-A3-20 предназначен для накладного монтажа на потолках и стенах. Благодаря наличию защиты уровня IP65 допускается его установка без применения погодозащитных козырьков. </p> | 3965 |  |  | 42380223 | Аварийные офисные светильники | Аварийный | red | 42380223 |  | Температура свечения: Нейтральный белый -NW¦FFFFFF¦0; Холодный белый -CW¦E7F8FF¦0; Теплый белый -WW¦FCFFE1¦50 | Оптовые скидки: от 1 шт¦0¦0; от 10 шт¦-195¦0; от 100 шт¦-365¦0; от 500 штук¦-915¦0 | Вид рассеивателя: Призма (-PRZ)¦0¦0; Микропризма (-MPR)¦0¦0; Опал (-OPL)¦50¦0; Призматический опал (-OPZ)¦50¦0; Колотый лед (-SHI)¦0¦0 |  | true [1] | Ledora [0] | OS10051 [1] | OS-NIP-65-A3-20 [1] | Тип функционала: Аварийный [0]; Тип светодиода: Epistar 2835/5730 [0]; Класс энергоэффективности: АА+ [0]; Коэффициент мощности(PF/cos φ): 0,98 [0]; Диммер: нет [0]; Драйвер: Встроенный [0]; Климатическое исполнение: УХЛ4 [0]; Класс защиты: IP65 [1]; Время автономной работы: час¦3 [0]; Габариты (ДхШхВ): мм¦595х180х40 [1]; Номинальное напряжение: В¦220 [0]; Диапазон рабочего напряжения: В¦176-264 [0]; Срок службы: часов¦100000 [0]; Мощность: Вт¦20 [1]; Число осветительных модулей: шт¦2 [0]; Гарантия: месяцев¦36 [0]; Диапазон светового потока: Лм¦1230-1800 [1]; Тип монтажа: Накладной [0] |  | 0 | http://i.luxcron.ru/u/1c/b437026ecd11ea8198b3608637a02d/-/OS-NIP-65-A3-20_01.jpg | <h3>Основные характеристики товара:</h3> <ul> <li>Тип: Офисный с блоком аварийного питания (БАП)</li> <li>Мощность: 20Вт</li> <li>Начальный световой поток: (Лм)</li> </ul> <table style="border-collapse: collapse; width: 100%; height: 150px; border-width: 0px;" border="1"> <tbody> <tr style="height: 25px;"> <td style="width: 25%; height: 25px; border-width: 0px; text-align: center;">&nbsp;</td> <td style="width: 25%; height: 25px; border-width: 0px; text-align: center;">Теплый (-WW)</td> <td style="width: 25%; height: 25px; border-width: 0px; text-align: center;">Нейтральный (-NW)</td> <td style="width: 25%; height: 25px; border-width: 0px; text-align: center;">Холодный (-CW)</td> </tr> <tr style="height: 25px;"> <td style="width: 25%; height: 25px; border-width: 0px; text-align: left;">Призма (-PRZ)</td> <td style="width: 25%; height: 25px; border-width: 0px; text-align: center;">1538</td> <td style="width: 25%; height: 25px; border-width: 0px; text-align: center;">1665</td> <td style="width: 25%; height: 25px; border-width: 0px; text-align: center;">1800</td> </tr> <tr style="height: 25px;"> <td style="width: 25%; height: 25px; border-width: 0px; text-align: left;">Микропризма (-MPR)</td> <td style="width: 25%; height: 25px; border-width: 0px; text-align: center;">1538</td> <td style="width: 25%; height: 25px; border-width: 0px; text-align: center;">1665</td> <td style="width: 25%; height: 25px; border-width: 0px; text-align: center;">1800</td> </tr> <tr style="height: 25px;"> <td style="width: 25%; height: 25px; border-width: 0px; text-align: left;">Колотый лед (-SHI)</td> <td style="width: 25%; height: 25px; border-width: 0px; text-align: center;">1538</td> <td style="width: 25%; height: 25px; border-width: 0px; text-align: center;">1665</td> <td style="width: 25%; height: 25px; border-width: 0px; text-align: center;">1800</td> </tr> <tr style="height: 25px;"> <td style="width: 25%; height: 25px; border-width: 0px; text-align: left;">Опал (-OPL)</td> <td style="width: 25%; height: 25px; border-width: 0px; text-align: center;">1230</td> <td style="width: 25%; height: 25px; border-width: 0px; text-align: center;">1332</td> <td style="width: 25%; height: 25px; border-width: 0px; text-align: center;">1440</td> </tr> <tr style="height: 25px;"> <td style="width: 25%; height: 25px; border-width: 0px; text-align: left;">Опал призмат. (-OPZ)</td> <td style="width: 25%; height: 25px; border-width: 0px; text-align: center;">1230</td> <td style="width: 25%; height: 25px; border-width: 0px; text-align: center;">1332</td> <td style="width: 25%; height: 25px; border-width: 0px; text-align: center;">1440</td> </tr> </tbody> </table> <ul> <li>Номинальное напряжение: 220В</li> <li>Диапазон напряжения: 176-264 В</li> <li>Частота питающей сети: 50Гц/60Гц</li> <li>Заземление: Да</li> <li>Защита от перепадов напряжения: Да</li> <li>Защита от короткого замыкания: Да</li> <li>Коэффициент мощности (PF/cos &phi;):0,98</li> <li>Класс электробезопасности: (I)</li> <li>Класс энергоэффективности: А++</li> <li>Индекс цветопередачи: RA&gt;80</li> <li>Коэффициент пульсации: &lt;0,5%</li> <li>Угол рассеивания: 120&deg;</li> </ul> <h3>Конструкция</h3> <ul> <li>Тип монтажа: Накладной</li> <li>Длина: 595 мм</li> <li>Ширина: 180 мм</li> <li>Высота: 40 мм</li> <li>Материал корпуса: Сталь 0,5 мм</li> <li>Цвет корпуса: Белый</li> <li>Вес: 2,0 кг</li> <li>Степень защиты: IP65</li> <li>Климатическое исполнение: УХЛ4</li> <li>Диапазон рабочей температуры: -20&deg; - +40&deg;</li> <li>Светодиоды: Epistar 2835/5730</li> </ul> <h3>Дополнительные свойства:</h3> <ul> <li>Количество светодиодных модулей: 2 шт.</li> <li>Вывод подключения: Провода</li> <li>Блок аварийного питания (БАП): Да</li> <li>Автономность: 3 часа</li> <li>Диммирование: Нет</li> <li>Драйвер: Встроенный</li> <li>Гарантия: 36 месяцев</li> <li>Ресурс работы: 100 000 часов</li> <li>Производитель: Ledora</li> <li>Страна производства: Россия</li> <li>Соответствие сертификатам: ГОСТ Р МЭК 60598-1-2011, № 123-ФЗ</li> </ul> <p style="text-align: center;"><img class="imagezoom" style="border-style: solid;" title="Схема аварийного светильника OS-NIP-65-A3-20" src="&lt;!--{file:d3d314efbcb003a7}--&gt;" alt="Схема LED светильника с БАП на 3 часа работы мощностью 20Вт размером 595x180мм IP65" width="50%" height="50%" /></p>
42493915 | Накладной аварийный светодиодный светильник OS-NIP-65-A3-40X | <p style="text-align: justify;">Светодиодный светильник арктик для офиса с блоком аварийного питания (БАП) на 3 часа автономной работы, мощность 40Вт, размер 1265х120мм, класс защиты IP65 . </p> | <p>Офисный светильник OS-NIP-65-A3-40X имеет пластиковый корпус накладного типа, с блоком аварийного питания. Время автономной работы - до 3 часов. </p> <p>Область применения устройства: </p> <ul> <li>На объектах транспортной сети и в зданиях связи; </li> <li>В спортивных и тренажерных залах, а также плавательных бассейнах; </li> <li>В школах, детских садах и иных образовательных учреждениях; </li> <li>В помещениях производственного и служебного назначения; </li> <li>На объектах военного и специального назначения; </li> <li>В офисах и служебных комнатах; </li> <li>В комнатах приготовления еды и санузлах. </li> </ul> <p>Герметичный корпус OS-NIP-65-A3-40X допускает его установку вне помещений. Благодаря защите уровня IP65 погодозащитные козырьки и навесы не требуются. </p> | 4030 |  |  | 42380223 | Аварийные офисные светильники | Аварийный | red | 42380223 |  | Температура свечения: Нейтральный белый -NW¦FFFFFF¦0; Холодный белый -CW¦E7F8FF¦0; Теплый белый -WW¦FCFFE1¦50 | Оптовые скидки: от 1 шт¦0¦0; от 10 шт¦-168¦0; от 100 шт¦-390¦0; от 500 штук¦-930¦0 | Вид рассеивателя: Прозрачный (-CLR)¦0¦0; Опал (-OPL)¦50¦0 |  | true [1] | Ledora [0] | OS10052 [1] | OS-NIP-65-A3-40X [1] | Тип функционала: Аварийный [0]; Тип светодиода: Epistar 2835/5730 [0]; Класс энергоэффективности: АА+ [0]; Коэффициент мощности(PF/cos φ): 0,98 [0]; Диммер: нет [0]; Драйвер: Встроенный [0]; Климатическое исполнение: УХЛ4 [0]; Класс защиты: IP65 [1]; Время автономной работы: час¦3 [0]; Габариты (ДхШхВ): мм¦1265х120х90 [1]; Номинальное напряжение: В¦220 [0]; Диапазон рабочего напряжения: В¦176-264 [0]; Срок службы: часов¦100000 [0]; Мощность: Вт¦40 [1]; Число осветительных модулей: шт¦4 [0]; Гарантия: месяцев¦36 [0]; Диапазон светового потока: Лм¦2392-3500 [1]; Тип монтажа: Накладной [0] |  | 0 | http://i.luxcron.ru/u/1d/75e3526ecd11eaa027800ccfe1ead5/-/OS-NIP-65-A3-40X_01.jpg | <h3>Основные характеристики товара:</h3> <ul> <li>Тип: Офисный с блоком аварийного питания (БАП)</li> <li>Мощность: 40Вт</li> <li>Начальный световой поток (Лм):</li> </ul> <table style="border-collapse: collapse; width: 100%; height: 60px; border-width: 0px;" border="1"> <tbody> <tr style="height: 25px;"> <td style="width: 25%; height: 25px; border-width: 0px; text-align: center;">&nbsp;</td> <td style="width: 25%; height: 25px; border-width: 0px; text-align: center;">Теплый (-WW)</td> <td style="width: 25%; height: 25px; border-width: 0px; text-align: center;">Нейтральный (-NW)</td> <td style="width: 25%; height: 25px; border-width: 0px; text-align: center;">Холодный (-CW)</td> </tr> <tr style="height: 25px;"> <td style="width: 25%; height: 10px; border-width: 0px; text-align: left;">Прозрачный (-CLR)</td> <td style="width: 25%; height: 10px; border-width: 0px; text-align: center;">2989</td> <td style="width: 25%; height: 10px; border-width: 0px; text-align: center;">3238</td> <td style="width: 25%; height: 10px; border-width: 0px; text-align: center;">3500</td> </tr> <tr style="height: 25px;"> <td style="width: 25%; height: 25px; border-width: 0px; text-align: left;">Опал (-OPL)</td> <td style="width: 25%; height: 25px; border-width: 0px; text-align: center;">2392</td> <td style="width: 25%; height: 25px; border-width: 0px; text-align: center;">2590</td> <td style="width: 25%; height: 25px; border-width: 0px; text-align: center;">2800</td> </tr> </tbody> </table> <ul> <li>Номинальное напряжение: 220В</li> <li>Диапазон напряжения: 176-264 В</li> <li>Частота питающей сети: 50Гц/60Гц</li> <li>Заземление: Да</li> <li>Защита от перепадов напряжения: Да</li> <li>Защита от короткого замыкания: Да</li> <li>Коэффициент мощности (PF/cos &phi;):0,98</li> <li>Класс электробезопасности: (I)</li> <li>Класс энергоэффективности: А++</li> <li>Индекс цветопередачи: RA&gt;80</li> <li>Коэффициент пульсации: &lt;0,5%</li> <li>Угол рассеивания: 120&deg;</li> </ul> <h3>Конструкция</h3> <ul> <li>Тип монтажа: Накладной</li> <li>Длина: 1280 мм</li> <li>Ширина: 120 мм</li> <li>Высота: 100 мм</li> <li>Материал корпуса: Пластик</li> <li>Цвет корпуса: Белый</li> <li>Вес: 2,0 кг</li> <li>Степень защиты: IP65</li> <li>Климатическое исполнение: УХЛ4</li> <li>Диапазон рабочей температуры: -20&deg; - +40&deg;</li> <li>Светодиоды: Epistar 2835/5730</li> </ul> <h3>Дополнительные свойства:</h3> <ul> <li>Количество светодиодных модулей: 2 шт.</li> <li>Вывод подключения: Провода</li> <li>Блок аварийного питания (БАП): Да</li> <li>Автономность: 3 часа</li> <li>Диммирование: Нет</li> <li>Драйвер: Встроенный</li> <li>Гарантия: 36 месяцев</li> <li>Ресурс работы: 100 000 часов</li> <li>Производитель: Ledora</li> <li>Страна производства: Россия</li> <li>Соответствие сертификатам: ГОСТ Р МЭК 60598-1-2011, № 123-ФЗ</li> </ul> <p style="text-align: center;"><img class="imagezoom" style="border-style: solid;" title="Схема аварийного светильника OS-NIP-65-A3-40X" src="&lt;!--{file:f8c0005a57d7e6bc}--&gt;" alt="Схема LED светильника с БАП на 3 часа работы мощностью 40Вт размером 1265х120мм IP65" width="50%" height="50%" /></p>
42493916 | Накладной аварийный светодиодный светильник OS-NIP-65-A3-40T | <p style="text-align: justify;">Светодиодный айсберг светильник накладной для офиса с блоком аварийного питания (БАП) на 3 часа автономной работы, мощность 40Вт, размер 1150x76мм, класс защиты IP65 . </p> | <p>Светильник офисный OS-NIP-65-A3-40T имеет узкий пластиковый корпус накладного типа, со встроенным аккумуляторными батареями. При пропадании питания возможна автономная работа на срок до 3 часов. </p> <p>Устройство предназначено для установки: </p> <ul> <li>В детских садах, школах, университетах; </li> <li>В телекоммуникационных помещениях и серверных; </li> <li>В транспортных тоннелях, переходах, железнодорожных переездах; </li> <li>На спецобъектах подчинения МинОбороны и Министерства по Чрезвычайным ситуациям; </li> <li>В комнатах для приготовления еды и санузлах; </li> <li>В залах для тренировок, в том числе бассейнах; </li> <li>В офисах и служебных комнатах; </li> <li>В помещениях производственного и служебного назначения. </li> </ul> <p>Благодаря корпусу с защитой IP65, допускается установка OS-NIP-65-A3-40T на открытом воздухе, без погодозащитных козырьков или навесов. </p> | 4095 |  |  | 42380223 | Аварийные офисные светильники | Аварийный | red | 42380223 |  | Температура свечения: Нейтральный белый -NW¦FFFFFF¦0; Холодный белый -CW¦E7F8FF¦0; Теплый белый -WW¦FCFFE1¦50 | Оптовые скидки: от 1 шт¦0¦0; от 10 шт¦-140¦0; от 100 шт¦-275¦0; от 500 штук¦-945¦0 | Вид рассеивателя: Прозрачный (-CLR)¦0¦0; Опал (-OPL)¦50¦0 |  | true [1] | Ledora [0] | OS10053 [1] | OS-NIP-65-A3-40T [1] | Тип функционала: Аварийный [0]; Тип светодиода: Epistar 2835/5730 [0]; Класс энергоэффективности: АА+ [0]; Коэффициент мощности(PF/cos φ): 0,98 [0]; Диммер: нет [0]; Драйвер: Встроенный [0]; Климатическое исполнение: УХЛ4 [0]; Класс защиты: IP65 [1]; Время автономной работы: час¦3 [0]; Габариты (ДхШхВ): мм¦1150х76х76 [1]; Номинальное напряжение: В¦220 [0]; Диапазон рабочего напряжения: В¦176-264 [0]; Срок службы: часов¦100000 [0]; Мощность: Вт¦40 [1]; Число осветительных модулей: шт¦4 [0]; Гарантия: месяцев¦36 [0]; Диапазон светового потока: Лм¦2392-3500 [1]; Тип монтажа: Накладной [0] |  | 0 | http://i.luxcron.ru/u/1d/4cae386ecd11ea9621fe35a8b61e8e/-/OS-NIP-65-A3-40T_01.jpg | <h3>Основные характеристики товара:</h3> <ul> <li>Тип: Офисный с блоком аварийного питания (БАП)</li> <li>Мощность: 40Вт</li> <li>Начальный световой поток (Лм):</li> </ul> <table style="border-collapse: collapse; width: 100%; height: 50px; border-width: 0px;" border="1"> <tbody> <tr style="height: 25px;"> <td style="width: 25%; height: 25px; border-width: 0px; text-align: center;">&nbsp;</td> <td style="width: 25%; height: 25px; border-width: 0px; text-align: center;">Теплый (-WW)</td> <td style="width: 25%; height: 25px; border-width: 0px; text-align: center;">Нейтральный (-NW)</td> <td style="width: 25%; height: 25px; border-width: 0px; text-align: center;">Холодный (-CW)</td> </tr> <tr style="height: 25px;"> <td style="width: 25%; height: 25px; border-width: 0px; text-align: left;">Прозрачный (-CLR)</td> <td style="width: 25%; height: 25px; border-width: 0px; text-align: center;">2989</td> <td style="width: 25%; height: 25px; border-width: 0px; text-align: center;">3238</td> <td style="width: 25%; height: 25px; border-width: 0px; text-align: center;">3500</td> </tr> <tr style="height: 25px;"> <td style="width: 25%; height: 25px; border-width: 0px; text-align: left;">Опал (-OPL)</td> <td style="width: 25%; height: 25px; border-width: 0px; text-align: center;">2392</td> <td style="width: 25%; height: 25px; border-width: 0px; text-align: center;">2590</td> <td style="width: 25%; height: 25px; border-width: 0px; text-align: center;">2800</td> </tr> </tbody> </table> <ul> <li>Номинальное напряжение: 220В</li> <li>Диапазон напряжения: 176-264 В</li> <li>Частота питающей сети: 50Гц/60Гц</li> <li>Заземление: Да</li> <li>Защита от перепадов напряжения: Да</li> <li>Защита от короткого замыкания: Да</li> <li>Коэффициент мощности (PF/cos &phi;):0,98</li> <li>Класс электробезопасности: (I)</li> <li>Класс энергоэффективности: А++</li> <li>Индекс цветопередачи: RA&gt;80</li> <li>Коэффициент пульсации: &lt;0,5%</li> <li>Угол рассеивания: 120&deg;</li> </ul> <h3>Конструкция</h3> <ul> <li>Тип монтажа: Накладной</li> <li>Длина: 1150 мм</li> <li>Ширина: 76 мм</li> <li>Высота: 76 мм</li> <li>Материал корпуса: Пластик</li> <li>Цвет корпуса: Белый</li> <li>Вес: 1,9 кг</li> <li>Степень защиты: IP65</li> <li>Климатическое исполнение: УХЛ4</li> <li>Диапазон рабочей температуры: -20&deg; - +40&deg;</li> <li>Светодиоды: Epistar 2835/5730</li> </ul> <h3>Дополнительные свойства:</h3> <ul> <li>Количество светодиодных модулей: 4 шт.</li> <li>Вывод подключения: Провода</li> <li>Блок аварийного питания (БАП): Да</li> <li>Автономность: 3 часа</li> <li>Диммирование: Нет</li> <li>Драйвер: Встроенный</li> <li>Гарантия: 36 месяцев</li> <li>Ресурс работы: 100 000 часов</li> <li>Производитель: Ledora</li> <li>Страна производства: Россия</li> <li>Соответствие сертификатам: ГОСТ Р МЭК 60598-1-2011, № 123-ФЗ</li> </ul> <p style="text-align: center;"><img class="imagezoom" style="border-style: solid;" title="Схема аварийного светильника OS-NIP-65-A3-40T" src="&lt;!--{file:00c6167e374eaa0b}--&gt;" alt="Схема LED светильника с БАП на 3 часа работы мощностью 40Вт размером 1150x76мм IP65" width="50%" height="50%" /></p>
42493917 | Накладной аварийный светодиодный светильник OS-NIP-65-A3-45T | <p style="text-align: justify;">Светодиодный айсберг светильник накладной для офиса с блоком аварийного питания (БАП) на 3 часа автономной работы, мощность 45Вт, размер 1462x76мм, класс защиты IP65 . </p> | <p>Светодиодный светильник OS-NIP-65-A3-45T имеет пластиковой корпус. Он предназначен для установки на стены, потолки и иные ровные поверхности. Автономный блок питания обеспечивает до 3 часов независимой работы. </p> <p>Область применения устройства: </p> <ul> <li>В залах для тренировок, в том числе бассейнах; </li> <li>В офисах и служебных комнатах; </li> <li>В школах, детских садах и иных образовательных учреждениях; </li> <li>На транспорте; </li> <li>В помещениях серверных, комнатах связи и телекоммуникационных; </li> <li>В комнатах приготовления еды и санузлах; </li> <li>В промышленных зданиях; </li> <li>На объектах военного и специального назначения. </li> </ul> <p>Допускается установка OS-NIP-65-A3-45T на улице без погодозащитных экранов, благодаря защите по уровню IP65. </p> | 4550 |  |  | 42380223 | Аварийные офисные светильники | Аварийный | red | 42380223 |  | Температура свечения: Нейтральный белый -NW¦FFFFFF¦0; Холодный белый -CW¦E7F8FF¦0; Теплый белый -WW¦FCFFE1¦50 | Оптовые скидки: от 1 шт¦0¦0; от 10 шт¦-231¦0; от 100 шт¦-470¦0; от 500 штук¦-1050¦0 | Вид рассеивателя: Прозрачный (-CLR)¦0¦0; Опал (-OPL)¦50¦0 |  | true [1] | Ledora [0] | OS10054 [1] | OS-NIP-65-A3-45T [1] | Тип функционала: Аварийный [0]; Тип светодиода: Epistar 2835/5730 [0]; Класс энергоэффективности: АА+ [0]; Коэффициент мощности(PF/cos φ): 0,98 [0]; Диммер: нет [0]; Драйвер: Встроенный [0]; Климатическое исполнение: УХЛ4 [0]; Класс защиты: IP65 [1]; Время автономной работы: час¦3 [0]; Габариты (ДхШхВ): мм¦1462х76х76 [1]; Номинальное напряжение: В¦220 [0]; Диапазон рабочего напряжения: В¦176-264 [0]; Срок службы: часов¦100000 [0]; Мощность: Вт¦45 [1]; Гарантия: месяцев¦36 [0]; Диапазон светового потока: Лм¦2692-3940 [1]; Тип монтажа: Накладной [0] |  | 0 | http://i.luxcron.ru/u/1d/9892626ecd11eab361ca3f011c32b5/-/OS-NIP-65-A3-45T_01.jpg | <h3>Основные характеристики товара:</h3> <ul> <li>Тип: Офисный с блоком аварийного питания (БАП)</li> <li>Мощность: 45Вт</li> <li>Начальный световой поток (Лм):</li> </ul> <table style="border-collapse: collapse; width: 100%; height: 50px; border-width: 0px;" border="1"> <tbody> <tr style="height: 25px;"> <td style="width: 25%; height: 25px; border-width: 0px; text-align: center;">&nbsp;</td> <td style="width: 25%; height: 25px; border-width: 0px; text-align: center;">Теплый (-WW)</td> <td style="width: 25%; height: 25px; border-width: 0px; text-align: center;">Нейтральный (-NW)</td> <td style="width: 25%; height: 25px; border-width: 0px; text-align: center;">Холодный (-CW)</td> </tr> <tr style="height: 25px;"> <td style="width: 25%; height: 25px; border-width: 0px; text-align: left;">Прозрачный (-CLR)</td> <td style="width: 25%; height: 25px; border-width: 0px; text-align: center;">3365</td> <td style="width: 25%; height: 25px; border-width: 0px; text-align: center;">3645</td> <td style="width: 25%; height: 25px; border-width: 0px; text-align: center;">3940</td> </tr> <tr style="height: 25px;"> <td style="width: 25%; height: 25px; border-width: 0px; text-align: left;">Опал (-OPL)</td> <td style="width: 25%; height: 25px; border-width: 0px; text-align: center;">2692</td> <td style="width: 25%; height: 25px; border-width: 0px; text-align: center;">2916</td> <td style="width: 25%; height: 25px; border-width: 0px; text-align: center;">3152</td> </tr> </tbody> </table> <ul> <li>Номинальное напряжение: 220В</li> <li>Диапазон напряжения: 176-264 В</li> <li>Частота питающей сети: 50Гц/60Гц</li> <li>Заземление: Да</li> <li>Защита от перепадов напряжения: Да</li> <li>Защита от короткого замыкания: Да</li> <li>Коэффициент мощности (PF/cos &phi;):0,98</li> <li>Класс электробезопасности: (I)</li> <li>Класс энергоэффективности: А++</li> <li>Индекс цветопередачи: RA&gt;80</li> <li>Коэффициент пульсации: &lt;0,5%</li> <li>Угол рассеивания: 120&deg;</li> </ul> <h3>Конструкция</h3> <ul> <li>Тип монтажа: Накладной</li> <li>Длина: 1462 мм</li> <li>Ширина: 76 мм</li> <li>Высота: 76 мм</li> <li>Материал корпуса: Пластик</li> <li>Цвет корпуса: Белый</li> <li>Вес: 2,1 кг</li> <li>Степень защиты: IP65</li> <li>Климатическое исполнение: УХЛ4</li> <li>Диапазон рабочей температуры: -20&deg; - +40&deg;</li> <li>Светодиоды: Epistar 2835/5730</li> </ul> <h3>Дополнительные свойства:</h3> <ul> <li>Вывод подключения: Провода</li> <li>Блок аварийного питания (БАП): Да</li> <li>Автономность: 3 часа</li> <li>Диммирование: Нет</li> <li>Драйвер: Встроенный</li> <li>Гарантия: 36 месяцев</li> <li>Ресурс работы: 100 000 часов</li> <li>Производитель: Ledora</li> <li>Страна производства: Россия</li> <li>Соответствие сертификатам: ГОСТ Р МЭК 60598-1-2011, № 123-ФЗ</li> </ul> <p style="text-align: center;"><img class="imagezoom" style="border-style: solid;" title="Схема аварийного светильника OS-NIP-65-A3-45T" src="&lt;!--{file:06389fd5c06d3092}--&gt;" alt="Схема LED светильника с БАП на 3 часа работы мощностью 45Вт размером 1462x76мм IP65" width="50%" height="50%" /></p>
42493918 | Накладной аварийный светодиодный светильник OS-NIP-65-A3-60X | <p style="text-align: justify;">Светодиодный светильник арктик для офиса с блоком аварийного питания (БАП) на 3 часа автономной работы, мощность 60Вт, размер 1265х120мм, класс защиты IP65 . </p> | <p>Светодиодный светильник OS-NIP-65-A3-60X оснащен корпусом из ударопрочного пластика. Устройство может монтироваться на стены, потолки накладным методом. Блок аварийного питания устройства гарантирует до 3 часов освещения в аварийной ситуации. </p> <p>Светильник подходит для установки в: </p> <ul> <li>Образовательных учреждениях, в том числе профессиональных и высших; </li> <li>На объектах военного и специального назначения; </li> <li>На транспорте и в серверных; </li> <li>Промышленных зданиях; </li> <li>Бизнес-центрах и других офисных зданиях; </li> <li>Спортивных и тренажерных залах, а также плавательных бассейнах; </li> <li>Комнатах приготовления еды и санузлах. </li> </ul> <p>Светильник OS-NIP-65-A3-60X допускается устанавливать на улице без погодозащитных козырьков или навесов, благодаря герметичному корпусу IP65. </p> | 4615 |  |  | 42380223 | Аварийные офисные светильники | Аварийный | red | 42380223 |  | Температура свечения: Нейтральный белый -NW¦FFFFFF¦0; Холодный белый -CW¦E7F8FF¦0; Теплый белый -WW¦FCFFE1¦50 | Оптовые скидки: от 1 шт¦0¦0; от 10 шт¦-210¦0; от 100 шт¦-489¦0; от 500 штук¦-1065¦0 | Вид рассеивателя: Прозрачный (-CLR)¦0¦0; Опал (-OPL)¦50¦0 |  | true [1] | Ledora [0] | OS10055 [1] | OS-NIP-65-A3-60X [1] | Тип функционала: Аварийный [0]; Тип светодиода: Epistar 2835/5730 [0]; Класс энергоэффективности: АА+ [0]; Коэффициент мощности(PF/cos φ): 0,98 [0]; Диммер: нет [0]; Драйвер: Встроенный [0]; Климатическое исполнение: УХЛ4 [0]; Класс защиты: IP65 [1]; Время автономной работы: час¦3 [0]; Габариты (ДхШхВ): мм¦1265х120х90 [1]; Номинальное напряжение: В¦220 [0]; Диапазон рабочего напряжения: В¦176-264 [0]; Срок службы: часов¦100000 [0]; Мощность: Вт¦60 [1]; Число осветительных модулей: шт¦6 [0]; Гарантия: месяцев¦36 [0]; Диапазон светового потока: Лм¦3587-5250 [1]; Тип монтажа: Накладной [0] |  | 0 | http://i.luxcron.ru/u/1e/0d57fa6ecd11ea9b30f787cad09b5b/-/OS-NIP-65-A3-60X_01.jpg | <h3>Основные характеристики товара:</h3> <ul> <li>Тип: Офисный с блоком аварийного питания (БАП)</li> <li>Мощность: 60Вт</li> <li>Начальный световой поток (Лм):</li> </ul> <table style="border-collapse: collapse; width: 100%; height: 61px; border-width: 0px;" border="1"> <tbody> <tr style="height: 25px;"> <td style="width: 25%; height: 25px; border-width: 0px; text-align: center;">&nbsp;</td> <td style="width: 25%; height: 25px; border-width: 0px; text-align: center;">Теплый (-WW)</td> <td style="width: 25%; height: 25px; border-width: 0px; text-align: center;">Нейтральный (-NW)</td> <td style="width: 25%; height: 25px; border-width: 0px; text-align: center;">Холодный (-CW)</td> </tr> <tr style="height: 25px;"> <td style="width: 25%; height: 11px; border-width: 0px; text-align: left;">Прозрачный (-CLR)</td> <td style="width: 25%; height: 11px; border-width: 0px; text-align: center;">4484</td> <td style="width: 25%; height: 11px; border-width: 0px; text-align: center;">4857</td> <td style="width: 25%; height: 11px; border-width: 0px; text-align: center;">5250</td> </tr> <tr style="height: 25px;"> <td style="width: 25%; height: 25px; border-width: 0px; text-align: left;">Опал (-OPL)</td> <td style="width: 25%; height: 25px; border-width: 0px; text-align: center;">3587</td> <td style="width: 25%; height: 25px; border-width: 0px; text-align: center;">3885</td> <td style="width: 25%; height: 25px; border-width: 0px; text-align: center;">4200</td> </tr> </tbody> </table> <ul> <li>Номинальное напряжение: 220В</li> <li>Диапазон напряжения: 176-264 В</li> <li>Частота питающей сети: 50Гц/60Гц</li> <li>Заземление: Да</li> <li>Защита от перепадов напряжения: Да</li> <li>Защита от короткого замыкания: Да</li> <li>Коэффициент мощности (PF/cos &phi;):0,98</li> <li>Класс электробезопасности: (I)</li> <li>Класс энергоэффективности: А++</li> <li>Индекс цветопередачи: RA&gt;80</li> <li>Коэффициент пульсации: &lt;0,5%</li> <li>Угол рассеивания: 120&deg;</li> </ul> <h3>Конструкция</h3> <ul> <li>Тип монтажа: Накладной</li> <li>Длина: 1280 мм</li> <li>Ширина: 120 мм</li> <li>Высота: 100 мм</li> <li>Материал корпуса: Пластик</li> <li>Цвет корпуса: Белый</li> <li>Вес: 2,2 кг</li> <li>Степень защиты: IP65</li> <li>Климатическое исполнение: УХЛ4</li> <li>Диапазон рабочей температуры: -20&deg; - +40&deg;</li> <li>Светодиоды: Epistar 2835/5730</li> </ul> <h3>Дополнительные свойства:</h3> <ul> <li>Количество светодиодных модулей: 6 шт.</li> <li>Вывод подключения: Провода</li> <li>Блок аварийного питания (БАП): Да</li> <li>Автономность: 3 часа</li> <li>Диммирование: Нет</li> <li>Драйвер: Встроенный</li> <li>Гарантия: 36 месяцев</li> <li>Ресурс работы: 100 000 часов</li> <li>Производитель: Ledora</li> <li>Страна производства: Россия</li> <li>Соответствие сертификатам: ГОСТ Р МЭК 60598-1-2011, № 123-ФЗ</li> </ul> <p style="text-align: center;"><img class="imagezoom" style="border-style: solid;" title="Схема аварийного светильника OS-NIP-65-A3-60X" src="&lt;!--{file:7db6f7fa4b874270}--&gt;" alt="Схема LED светильника с БАП на 3 часа работы мощностью 60Вт размером 1265х120мм IP65" width="50%" height="50%" /></p>
42499715 | Накладной аварийный светодиодный светильник OS-NIP-65-A3-40L | <p style="text-align: justify;">Светодиодный светильник накладной для офиса с блоком аварийного питания (БАП) на 3 часа автономной работы, мощность 40Вт, размер 1195x180мм, класс защиты IP65 . </p> | <p>Светильник офисный OS-NIP-65-A3-40L имеет металлический корпус для накладного монтажа, со встроенными аккумуляторными батареями на 3 часа работы. </p> <p>Область применения устройства: </p> <ul> <li>На объектах транспортной сети и в зданиях связи; </li> <li>На спецобъектах подчинения МинОбороны и Министерства по Чрезвычайным ситуациям; </li> <li>В спортивных и тренажерных залах, а также плавательных бассейнах; </li> <li>В административных и офисных помещениях; </li> <li>В промышленных зданиях; </li> <li>В детских садах, школах, университетах; </li> <li>В помещениях общественного питания. </li> </ul> <p>Корпус OS-NIP-65-A3-40L имеет герметичность уровня IP65, и допускает установку светильника на открытом воздухе без погодозащитных экранов. </p> | 4680 |  |  | 42380223 | Аварийные офисные светильники | Аварийный | red | 42380223 |  | Температура свечения: Нейтральный белый -NW¦FFFFFF¦0; Холодный белый -CW¦E7F8FF¦0; Теплый белый -WW¦FCFFE1¦50 | Оптовые скидки: от 1 шт¦0¦0; от 10 шт¦-121¦0; от 100 шт¦-460¦0; от 500 штук¦-1080¦0 | Вид рассеивателя: Призма (-PRZ)¦0¦0; Микропризма (-MPR)¦0¦0; Опал (-OPL)¦50¦0; Призматический опал (-OPZ)¦50¦0; Колотый лед (-SHI)¦0¦0 |  | true [1] | Ledora [0] | OS10056 [1] | OS-NIP-65-A3-40L [1] | Тип функционала: Аварийный [0]; Тип светодиода: Epistar 2835/5730 [0]; Класс энергоэффективности: АА+ [0]; Коэффициент мощности(PF/cos φ): 0,98 [0]; Диммер: нет [0]; Драйвер: Встроенный [0]; Климатическое исполнение: УХЛ4 [0]; Класс защиты: IP65 [1]; Время автономной работы: час¦3 [0]; Габариты (ДхШхВ): мм¦1195х180х40 [1]; Номинальное напряжение: В¦220 [0]; Диапазон рабочего напряжения: В¦176-264 [0]; Срок службы: часов¦100000 [0]; Мощность: Вт¦40 [1]; Число осветительных модулей: шт¦4 [0]; Гарантия: месяцев¦36 [0]; Диапазон светового потока: Лм¦2494-3650 [1]; Тип монтажа: Накладной [0] |  | 0 | http://i.luxcron.ru/u/1d/2774426ecd11eaa53eb92ee94093cc/-/OS-NIP-65-A3-40L_01.jpg | <h3>Основные характеристики товара:</h3> <ul> <li>Тип: Офисный с блоком аварийного питания (БАП)</li> <li>Мощность: 40Вт</li> <li>Начальный световой поток (Лм):</li> </ul> <table style="border-collapse: collapse; width: 100%; height: 150px; border-width: 0px;" border="1"> <tbody> <tr style="height: 25px;"> <td style="width: 25%; height: 25px; border-width: 0px; text-align: center;">&nbsp;</td> <td style="width: 25%; height: 25px; border-width: 0px; text-align: center;">Теплый (-WW)</td> <td style="width: 25%; height: 25px; border-width: 0px; text-align: center;">Нейтральный (-NW)</td> <td style="width: 25%; height: 25px; border-width: 0px; text-align: center;">Холодный (-CW)</td> </tr> <tr style="height: 25px;"> <td style="width: 25%; height: 25px; border-width: 0px; text-align: left;">Призма (-PRZ)</td> <td style="width: 25%; height: 25px; border-width: 0px; text-align: center;">3118</td> <td style="width: 25%; height: 25px; border-width: 0px; text-align: center;">3377</td> <td style="width: 25%; height: 25px; border-width: 0px; text-align: center;">3650</td> </tr> <tr style="height: 25px;"> <td style="width: 25%; height: 25px; border-width: 0px; text-align: left;">Микропризма (-MPR)</td> <td style="width: 25%; height: 25px; border-width: 0px; text-align: center;">3118</td> <td style="width: 25%; height: 25px; border-width: 0px; text-align: center;">3377</td> <td style="width: 25%; height: 25px; border-width: 0px; text-align: center;">3650</td> </tr> <tr style="height: 25px;"> <td style="width: 25%; height: 25px; border-width: 0px; text-align: left;">Колотый лед (-SHI)</td> <td style="width: 25%; height: 25px; border-width: 0px; text-align: center;">3118</td> <td style="width: 25%; height: 25px; border-width: 0px; text-align: center;">3377</td> <td style="width: 25%; height: 25px; border-width: 0px; text-align: center;">3650</td> </tr> <tr style="height: 25px;"> <td style="width: 25%; height: 25px; border-width: 0px; text-align: left;">Опал (-OPL)</td> <td style="width: 25%; height: 25px; border-width: 0px; text-align: center;">2494</td> <td style="width: 25%; height: 25px; border-width: 0px; text-align: center;">2701</td> <td style="width: 25%; height: 25px; border-width: 0px; text-align: center;">2920</td> </tr> <tr style="height: 25px;"> <td style="width: 25%; height: 25px; border-width: 0px; text-align: left;">Опал призмат. (-OPZ)</td> <td style="width: 25%; height: 25px; border-width: 0px; text-align: center;">2494</td> <td style="width: 25%; height: 25px; border-width: 0px; text-align: center;">2701</td> <td style="width: 25%; height: 25px; border-width: 0px; text-align: center;">2920</td> </tr> </tbody> </table> <ul> <li>Номинальное напряжение: 220В</li> <li>Диапазон напряжения: 176-264 В</li> <li>Частота питающей сети: 50Гц/60Гц</li> <li>Заземление: Да</li> <li>Защита от перепадов напряжения: Да</li> <li>Защита от короткого замыкания: Да</li> <li>Коэффициент мощности (PF/cos &phi;):0,98</li> <li>Класс электробезопасности: (I)</li> <li>Класс энергоэффективности: А++</li> <li>Индекс цветопередачи: RA&gt;80</li> <li>Коэффициент пульсации: &lt;0,5%</li> <li>Угол рассеивания: 120&deg;</li> </ul> <h3>Конструкция</h3> <ul> <li>Тип монтажа: Накладной</li> <li>Длина: 1195 мм</li> <li>Ширина: 180 мм</li> <li>Высота: 40 мм</li> <li>Материал корпуса: Сталь 0,5 мм</li> <li>Цвет корпуса: Белый</li> <li>Вес: 3,9 кг</li> <li>Степень защиты: IP65</li> <li>Климатическое исполнение: УХЛ4</li> <li>Диапазон рабочей температуры: -20&deg; - +40&deg;</li> <li>Светодиоды: Epistar 2835/5730</li> </ul> <h3>Дополнительные свойства:</h3> <ul> <li>Количество светодиодных модулей: 4 шт.</li> <li>Вывод подключения: Провода</li> <li>Блок аварийного питания (БАП): Да</li> <li>Автономность: 3 часа</li> <li>Диммирование: Нет</li> <li>Драйвер: Встроенный</li> <li>Гарантия: 36 месяцев</li> <li>Ресурс работы: 100 000 часов</li> <li>Производитель: Ledora</li> <li>Страна производства: Россия</li> <li>Соответствие сертификатам: ГОСТ Р МЭК 60598-1-2011, № 123-ФЗ</li> </ul> <p style="text-align: center;"><img class="imagezoom" style="border-style: solid;" title="Схема офисного светильника OS-NIP-65-A3-40L" src="&lt;!--{file:cd04f6fafa0ce309}--&gt;" alt="Схема LED светильника с БАП на 3 часа работы мощностью 40Вт размером 1195x180мм IP65" width="50%" height="50%" /></p>
42499716 | Накладной аварийный светодиодный светильник OS-NIP-65-A3-40 | <p style="text-align: justify;">Светодиодный светильник накладной для офиса с блоком аварийного питания (БАП) на 3 часа автономной работы, мощность 40Вт, размер 595x595мм, класс защиты IP65 . </p> | <p>Офисный светильник OS-NIP-65-A3-40 с корпусом накладного типа для установки на стенах или потолках, оснащается источником бесперебойного питания. Емкость его батарей достаточна для 3 часов автономной работы. </p> <p>Светильник подходит для установки в: </p> <ul> <li>Школах, детских садах и иных образовательных учреждениях; </li> <li>На спецобъектах подчинения МинОбороны и Министерства по Чрезвычайным ситуациям; </li> <li>Спортивных помещениях с повышенной влажностью: бассейнах, раздевалках; </li> <li>Офисах и служебных комнатах; </li> <li>Промышленных зданиях; </li> <li>Помещениях общественного питания; </li> <li>В комнатах связи, серверных и автозалах. </li> </ul> <p>Допускается установка OS-NIP-65-A3-40 на улице. Благодаря корпусу с защитой IP65 погодозащитные козырьки и навесы не требуются. </p> | 4940 |  |  | 42380223 | Аварийные офисные светильники | Аварийный | red | 42380223 |  | Температура свечения: Нейтральный белый -NW¦FFFFFF¦0; Холодный белый -CW¦E7F8FF¦0; Теплый белый -WW¦FCFFE1¦50 | Оптовые скидки: от 1 шт¦0¦0; от 10 шт¦-240¦0; от 100 шт¦-470¦0; от 500 штук¦-1140¦0 | Вид рассеивателя: Призма (-PRZ)¦0¦0; Микропризма (-MPR)¦0¦0; Опал (-OPL)¦50¦0; Призматический опал (-OPZ)¦50¦0; Колотый лед (-SHI)¦0¦0 |  | true [1] | Ledora [0] | OS10057 [1] | OS-NIP-65-A3-40 [1] | Тип функционала: Аварийный [0]; Тип светодиода: Epistar 2835/5730 [0]; Класс энергоэффективности: АА+ [0]; Коэффициент мощности(PF/cos φ): 0,98 [0]; Диммер: нет [0]; Драйвер: Встроенный [0]; Климатическое исполнение: УХЛ4 [0]; Класс защиты: IP65 [1]; Время автономной работы: час¦3 [0]; Габариты (ДхШхВ): мм¦595х595х40 [1]; Номинальное напряжение: В¦220 [0]; Диапазон рабочего напряжения: В¦176-264 [0]; Срок службы: часов¦100000 [0]; Мощность: Вт¦40 [1]; Число осветительных модулей: шт¦4 [0]; Гарантия: месяцев¦36 [0]; Диапазон светового потока: Лм¦2494-3650 [1]; Тип монтажа: Накладной [0] |  | 0 | http://i.luxcron.ru/u/1d/01db746ecd11ea88c9ffd70906575e/-/OS-NIP-65-A3-40_01.jpg | <h3>Основные характеристики товара:</h3> <ul> <li>Тип: Офисный с блоком аварийного питания (БАП)</li> <li>Мощность: 40Вт</li> <li>Начальный световой поток (Лм):</li> </ul> <table style="border-collapse: collapse; width: 100%; height: 150px; border-width: 0px;" border="1"> <tbody> <tr style="height: 25px;"> <td style="width: 25%; height: 25px; border-width: 0px; text-align: center;">&nbsp;</td> <td style="width: 25%; height: 25px; border-width: 0px; text-align: center;">Теплый (-WW)</td> <td style="width: 25%; height: 25px; border-width: 0px; text-align: center;">Нейтральный (-NW)</td> <td style="width: 25%; height: 25px; border-width: 0px; text-align: center;">Холодный (-CW)</td> </tr> <tr style="height: 25px;"> <td style="width: 25%; height: 25px; border-width: 0px; text-align: left;">Призма (-PRZ)</td> <td style="width: 25%; height: 25px; border-width: 0px; text-align: center;">3118</td> <td style="width: 25%; height: 25px; border-width: 0px; text-align: center;">3377</td> <td style="width: 25%; height: 25px; border-width: 0px; text-align: center;">3650</td> </tr> <tr style="height: 25px;"> <td style="width: 25%; height: 25px; border-width: 0px; text-align: left;">Микропризма (-MPR)</td> <td style="width: 25%; height: 25px; border-width: 0px; text-align: center;">3118</td> <td style="width: 25%; height: 25px; border-width: 0px; text-align: center;">3377</td> <td style="width: 25%; height: 25px; border-width: 0px; text-align: center;">3650</td> </tr> <tr style="height: 25px;"> <td style="width: 25%; height: 25px; border-width: 0px; text-align: left;">Колотый лед (-SHI)</td> <td style="width: 25%; height: 25px; border-width: 0px; text-align: center;">3118</td> <td style="width: 25%; height: 25px; border-width: 0px; text-align: center;">3377</td> <td style="width: 25%; height: 25px; border-width: 0px; text-align: center;">3650</td> </tr> <tr style="height: 25px;"> <td style="width: 25%; height: 25px; border-width: 0px; text-align: left;">Опал (-OPL)</td> <td style="width: 25%; height: 25px; border-width: 0px; text-align: center;">2494</td> <td style="width: 25%; height: 25px; border-width: 0px; text-align: center;">2701</td> <td style="width: 25%; height: 25px; border-width: 0px; text-align: center;">2920</td> </tr> <tr style="height: 25px;"> <td style="width: 25%; height: 25px; border-width: 0px; text-align: left;">Опал призмат. (-OPZ)</td> <td style="width: 25%; height: 25px; border-width: 0px; text-align: center;">2494</td> <td style="width: 25%; height: 25px; border-width: 0px; text-align: center;">2701</td> <td style="width: 25%; height: 25px; border-width: 0px; text-align: center;">2920</td> </tr> </tbody> </table> <ul> <li>Номинальное напряжение: 220В</li> <li>Диапазон напряжения: 176-264 В</li> <li>Частота питающей сети: 50Гц/60Гц</li> <li>Заземление: Да</li> <li>Защита от перепадов напряжения: Да</li> <li>Защита от короткого замыкания: Да</li> <li>Коэффициент мощности (PF/cos &phi;):0,98</li> <li>Класс электробезопасности: (I)</li> <li>Класс энергоэффективности: А++</li> <li>Индекс цветопередачи: RA&gt;80</li> <li>Коэффициент пульсации: &lt;0,5%</li> <li>Угол рассеивания: 120&deg;</li> </ul> <h3>Конструкция</h3> <ul> <li>Тип монтажа: Накладной</li> <li>Длина: 595 мм</li> <li>Ширина: 595 мм</li> <li>Высота: 40 мм</li> <li>Материал корпуса: Сталь 0,5 мм</li> <li>Цвет корпуса: Белый</li> <li>Вес: 4,0 кг</li> <li>Степень защиты: IP65</li> <li>Климатическое исполнение: УХЛ4</li> <li>Диапазон рабочей температуры: -20&deg; - +40&deg;</li> <li>Светодиоды: Epistar 2835/5730</li> </ul> <h3>Дополнительные свойства:</h3> <ul> <li>Количество светодиодных модулей: 4 шт.</li> <li>Вывод подключения: Провода</li> <li>Блок аварийного питания (БАП): Да</li> <li>Автономность: 3 часа</li> <li>Диммирование: Нет</li> <li>Драйвер: Встроенный</li> <li>Гарантия: 36 месяцев</li> <li>Ресурс работы: 100 000 часов</li> <li>Производитель: Ledora</li> <li>Страна производства: Россия</li> <li>Соответствие сертификатам: ГОСТ Р МЭК 60598-1-2011, № 123-ФЗ</li> </ul> <p style="text-align: center;"><img class="imagezoom" style="border-style: solid;" title="Схема офисного светильника OS-NIP-65-A3-40" src="&lt;!--{file:6b880104ac0986d8}--&gt;" alt="Схема LED светильника с БАП на 3 часа работы мощностью 40Вт размером 595x595мм IP65" width="50%" height="50%" /></p>
42499717 | Накладной аварийный светодиодный светильник OS-NIP-65-A3-60T | <p style="text-align: justify;">Светодиодный айсберг светильник накладной для офиса с блоком аварийного питания (БАП) на 3 часа автономной работы, мощность 60Вт, размер 1150x76мм, класс защиты IP65 . </p> | <p>Светодиодный светильник OS-NIP-65-A3-60T предназначен для монтажа накладным методом. Он оснащен блоком аварийного питания, гарантирующим до 3 часов автономной работы. </p> <p>Устройство предназначено для установки: </p> <ul> <li>В производственных помещениях; </li> <li>В спортивных помещениях с повышенной влажностью: бассейнах, раздевалках; </li> <li>В бизнес-центрах и других офисных зданиях; </li> <li>В местах общепита, в том числе кухнях и посудомоечных комнатах; </li> <li>В институтах, школьных и дошкольных учреждениях; </li> <li>На транспортных объектах и объектах телекоммуникации; </li> <li>На объектах военного и специального назначения. </li> </ul> <p>Благодаря корпусу с защитой IP65, допускается монтаж светильника OS-NIP-65-A3-60T на открытом воздухе без погодозащитных козырьков или навесов. </p> | 4680 |  |  | 42380223 | Аварийные офисные светильники | Аварийный | red | 42380223 |  | Температура свечения: Нейтральный белый -NW¦FFFFFF¦0; Холодный белый -CW¦E7F8FF¦0; Теплый белый -WW¦FCFFE1¦50 | Оптовые скидки: от 1 шт¦0¦0; от 10 шт¦-233¦0; от 100 шт¦-460¦0; от 500 штук¦-880¦0 | Вид рассеивателя: Прозрачный (-CLR)¦0¦0; Опал (-OPL)¦50¦0 |  | true [1] | Ledora [0] | OS10058 [1] | OS-NIP-65-A3-60T [1] | Тип функционала: Аварийный [0]; Тип светодиода: Epistar 2835/5730 [0]; Класс энергоэффективности: АА+ [0]; Коэффициент мощности(PF/cos φ): 0,98 [0]; Диммер: нет [0]; Драйвер: Встроенный [0]; Климатическое исполнение: УХЛ4 [0]; Класс защиты: IP65 [1]; Время автономной работы: час¦3 [0]; Габариты (ДхШхВ): мм¦1150х76х76 [1]; Номинальное напряжение: В¦220 [0]; Диапазон рабочего напряжения: В¦176-264 [0]; Срок службы: часов¦100000 [0]; Мощность: Вт¦60 [1]; Число осветительных модулей: шт¦6 [0]; Гарантия: месяцев¦36 [0]; Диапазон светового потока: Лм¦3587-5250 [1]; Тип монтажа: Накладной [0] |  | 0 | http://i.luxcron.ru/u/1d/e47d306ecd11eab999d576dfe7b99f/-/OS-NIP-65-A3-60T_01.jpg | <h3>Основные характеристики товара:</h3> <ul> <li>Тип: Офисный с блоком аварийного питания (БАП)</li> <li>Мощность: 60Вт</li> <li>Начальный световой поток (Лм):</li> </ul> <table style="border-collapse: collapse; width: 100%; height: 50px; border-width: 0px;" border="1"> <tbody> <tr style="height: 25px;"> <td style="width: 25%; height: 25px; border-width: 0px; text-align: center;">&nbsp;</td> <td style="width: 25%; height: 25px; border-width: 0px; text-align: center;">Теплый (-WW)</td> <td style="width: 25%; height: 25px; border-width: 0px; text-align: center;">Нейтральный (-NW)</td> <td style="width: 25%; height: 25px; border-width: 0px; text-align: center;">Холодный (-CW)</td> </tr> <tr style="height: 25px;"> <td style="width: 25%; height: 25px; border-width: 0px; text-align: left;">Прозрачный (-CLR)</td> <td style="width: 25%; height: 25px; border-width: 0px; text-align: center;">4484</td> <td style="width: 25%; height: 25px; border-width: 0px; text-align: center;">4857</td> <td style="width: 25%; height: 25px; border-width: 0px; text-align: center;">5250</td> </tr> <tr style="height: 25px;"> <td style="width: 25%; height: 25px; border-width: 0px; text-align: left;">Опал (-OPL)</td> <td style="width: 25%; height: 25px; border-width: 0px; text-align: center;">3587</td> <td style="width: 25%; height: 25px; border-width: 0px; text-align: center;">3885</td> <td style="width: 25%; height: 25px; border-width: 0px; text-align: center;">4200</td> </tr> </tbody> </table> <ul> <li>Номинальное напряжение: 220В</li> <li>Диапазон напряжения: 176-264 В</li> <li>Частота питающей сети: 50Гц/60Гц</li> <li>Заземление: Да</li> <li>Защита от перепадов напряжения: Да</li> <li>Защита от короткого замыкания: Да</li> <li>Коэффициент мощности (PF/cos &phi;):0,98</li> <li>Класс электробезопасности: (I)</li> <li>Класс энергоэффективности: А++</li> <li>Индекс цветопередачи: RA&gt;80</li> <li>Коэффициент пульсации: &lt;0,5%</li> <li>Угол рассеивания: 120&deg;</li> </ul> <h3>Конструкция</h3> <ul> <li>Тип монтажа: Накладной</li> <li>Длина: 1150 мм</li> <li>Ширина: 76 мм</li> <li>Высота: 76 мм</li> <li>Материал корпуса: Пластик</li> <li>Цвет корпуса: Белый</li> <li>Вес: 2,4 кг</li> <li>Степень защиты: IP65</li> <li>Климатическое исполнение: УХЛ4</li> <li>Диапазон рабочей температуры: -20&deg; - +40&deg;</li> <li>Светодиоды: Epistar 2835/5730</li> </ul> <h3>Дополнительные свойства:</h3> <ul> <li>Количество светодиодных модулей: 6 шт.</li> <li>Вывод подключения: Провода</li> <li>Блок аварийного питания (БАП): Да</li> <li>Автономность: 3 часа</li> <li>Диммирование: Нет</li> <li>Драйвер: Встроенный</li> <li>Гарантия: 36 месяцев</li> <li>Ресурс работы: 100 000 часов</li> <li>Производитель: Ledora</li> <li>Страна производства: Россия</li> <li>Соответствие сертификатам: ГОСТ Р МЭК 60598-1-2011, № 123-ФЗ</li> </ul> <p style="text-align: center;"><img class="imagezoom" style="border-style: solid;" title="Схема аварийного светильника OS-NIP-65-A3-60T" src="&lt;!--{file:fd0f61b13de0ab03}--&gt;" alt="Схема LED светильника с БАП на 3 часа работы мощностью 60Вт размером 1150x76мм IP65" width="50%" height="50%" /></p>
42499718 | Грильято аварийный светодиодный светильник OS-GIP-65-A3-40 | <p style="text-align: justify;">Светодиодный светильник Грильято для офиса с блоком аварийного питания (БАП) на 3 часа автономной работы, мощность 40Вт, размер 585x585мм, класс защиты IP65 . </p> | <p>Светильник офисный OS-GIP-65-A3-40 для установки в решетки Грильято, со встроенным аккумуляторными батареями на 3 часа непрерывной работы. </p> <p>Светильник подходит для размещения в: </p> <ul> <li>В спортивных и тренажерных залах, а также плавательных бассейнах; </li> <li>В бизнес-центрах и других офисных зданиях; </li> <li>В детских садах, школах, университетах; </li> <li>На транспортных объектах; </li> <li>В серверных, автозалах и иных объектах телекоммуникации; </li> <li>На объектах военного и специального назначения; </li> <li>В комнатах приготовления еды и санузлах; </li> <li>В помещениях производственного и служебного назначения. </li> </ul> <p>Допускается установка OS-GIP-65-A3-40 на улице. Благодаря корпусу с защитой IP65 монтаж возможен без погодозащитных экранов. </p> | 4810 |  |  | 42380223 | Аварийные офисные светильники | Аварийный | red | 42380223 |  | Температура свечения: Нейтральный белый -NW¦FFFFFF¦0; Холодный белый -CW¦E7F8FF¦0; Теплый белый -WW¦FCFFE1¦50 | Оптовые скидки: от 1 шт¦0¦0; от 10 шт¦-220¦0; от 100 шт¦-500¦0; от 500 штук¦-1110¦0 | Вид рассеивателя: Призма (-PRZ)¦0¦0; Микропризма (-MPR)¦0¦0; Опал (-OPL)¦50¦0; Призматический опал (-OPZ)¦50¦0; Колотый лед (-SHI)¦0¦0 |  | true [1] | Ledora [0] | OS10059 [1] | OS-GIP-65-A3-40 [1] | Тип функционала: Аварийный [0]; Тип светодиода: Epistar 2835/5730 [0]; Класс энергоэффективности: АА+ [0]; Коэффициент мощности(PF/cos φ): 0,98 [0]; Диммер: нет [0]; Драйвер: Встроенный [0]; Климатическое исполнение: УХЛ4 [0]; Класс защиты: IP65 [1]; Время автономной работы: час¦3 [0]; Габариты (ДхШхВ): мм¦585х585х40 [1]; Номинальное напряжение: В¦220 [0]; Диапазон рабочего напряжения: В¦176-264 [0]; Срок службы: часов¦100000 [0]; Мощность: Вт¦40 [1]; Число осветительных модулей: шт¦4 [0]; Гарантия: месяцев¦36 [0]; Диапазон светового потока: Лм¦2494-3650 [1]; Тип монтажа: Грильято [0] | 1 | 0 | http://i.luxcron.ru/u/1b/5c09166ecd11eab281f6cb2fd43f8c/-/OS-GIP-65-A3-40_01.jpg | <h3>Основные характеристики товара:</h3> <ul> <li>Тип: Офисный с блоком аварийного питания (БАП)</li> <li>Мощность: 40Вт</li> <li>Начальный световой поток (Лм):</li> </ul> <table style="border-collapse: collapse; width: 100%; height: 150px; border-width: 0px;" border="1"> <tbody> <tr style="height: 25px;"> <td style="width: 25%; height: 25px; border-width: 0px; text-align: center;">&nbsp;</td> <td style="width: 25%; height: 25px; border-width: 0px; text-align: center;">Теплый (-WW)</td> <td style="width: 25%; height: 25px; border-width: 0px; text-align: center;">Нейтральный (-NW)</td> <td style="width: 25%; height: 25px; border-width: 0px; text-align: center;">Холодный (-CW)</td> </tr> <tr style="height: 25px;"> <td style="width: 25%; height: 25px; border-width: 0px; text-align: left;">Призма (-PRZ)</td> <td style="width: 25%; height: 25px; border-width: 0px; text-align: center;">3118</td> <td style="width: 25%; height: 25px; border-width: 0px; text-align: center;">3377</td> <td style="width: 25%; height: 25px; border-width: 0px; text-align: center;">3650</td> </tr> <tr style="height: 25px;"> <td style="width: 25%; height: 25px; border-width: 0px; text-align: left;">Микропризма (-MPR)</td> <td style="width: 25%; height: 25px; border-width: 0px; text-align: center;">3118</td> <td style="width: 25%; height: 25px; border-width: 0px; text-align: center;">3377</td> <td style="width: 25%; height: 25px; border-width: 0px; text-align: center;">3650</td> </tr> <tr style="height: 25px;"> <td style="width: 25%; height: 25px; border-width: 0px; text-align: left;">Колотый лед (-SHI)</td> <td style="width: 25%; height: 25px; border-width: 0px; text-align: center;">3118</td> <td style="width: 25%; height: 25px; border-width: 0px; text-align: center;">3377</td> <td style="width: 25%; height: 25px; border-width: 0px; text-align: center;">3650</td> </tr> <tr style="height: 25px;"> <td style="width: 25%; height: 25px; border-width: 0px; text-align: left;">Опал (-OPL)</td> <td style="width: 25%; height: 25px; border-width: 0px; text-align: center;">2494</td> <td style="width: 25%; height: 25px; border-width: 0px; text-align: center;">2701</td> <td style="width: 25%; height: 25px; border-width: 0px; text-align: center;">2920</td> </tr> <tr style="height: 25px;"> <td style="width: 25%; height: 25px; border-width: 0px; text-align: left;">Опал призмат. (-OPZ)</td> <td style="width: 25%; height: 25px; border-width: 0px; text-align: center;">2494</td> <td style="width: 25%; height: 25px; border-width: 0px; text-align: center;">2701</td> <td style="width: 25%; height: 25px; border-width: 0px; text-align: center;">2920</td> </tr> </tbody> </table> <ul> <li>Номинальное напряжение: 220В</li> <li>Диапазон напряжения: 176-264 В</li> <li>Частота питающей сети: 50Гц/60Гц</li> <li>Заземление: Да</li> <li>Защита от перепадов напряжения: Да</li> <li>Защита от короткого замыкания: Да</li> <li>Коэффициент мощности (PF/cos &phi;):0,98</li> <li>Класс электробезопасности: (I)</li> <li>Класс энергоэффективности: А++</li> <li>Индекс цветопередачи: RA&gt;80</li> <li>Коэффициент пульсации: &lt;0,5%</li> <li>Угол рассеивания: 120&deg;</li> </ul> <h3>Конструкция</h3> <ul> <li>Тип монтажа: Встраиваемый в Грильято</li> <li>Длина: 585 мм</li> <li>Ширина: 585 мм</li> <li>Высота: 40 мм</li> <li>Материал корпуса: Сталь 0,5 мм</li> <li>Цвет корпуса: Белый</li> <li>Вес: 3,8 кг</li> <li>Степень защиты: IP65</li> <li>Климатическое исполнение: УХЛ4</li> <li>Диапазон рабочей температуры: -20&deg; - +40&deg;</li> <li>Светодиоды: Epistar 2835/5730</li> </ul> <h3>Дополнительные свойства:</h3> <ul> <li>Количество светодиодных модулей: 4 шт.</li> <li>Вывод подключения: Провода</li> <li>Блок аварийного питания (БАП): Да</li> <li>Автономность: 3 часа</li> <li>Диммирование: Нет</li> <li>Драйвер: Встроенный</li> <li>Гарантия: 36 месяцев</li> <li>Ресурс работы: 100 000 часов</li> <li>Производитель: Ledora</li> <li>Страна производства: Россия</li> <li>Соответствие сертификатам: ГОСТ Р МЭК 60598-1-2011, № 123-ФЗ</li> </ul> <p style="text-align: center;"><img class="imagezoom" style="border-style: solid;" title="Схема аварийного светильника OS-GIP-65-A3-40" src="&lt;!--{file:665c68d77f350757}--&gt;" alt="Схема LED светильника с БАП на 3 часа работы мощностью 40Вт размером 585x585мм IP65" width="50%" height="50%" /></p>
42499719 | Встраиваемый CLIP-IN аварийный светодиодный светильник OS-VIP-54-A3-40 | <p style="text-align: justify;">Светодиодный встраиваемый CLIP-IN светильник для офиса с блоком аварийного питания (БАП) на 3 часа автономной работы, мощность 40Вт, размер 600x600мм, класс защиты IP54 . </p> | <p>Офисный светильник OS-UIP-54-A3-40 имеет корпус для универсального монтажа с помощью CLIP-IN конструкций и БАП (блок аварийного питания) оснащённый батареями для 3 часов непрерывной работы. </p> <p>Устройство предназначено для установки: </p> <ul> <li>В местах общепита, в том числе кухнях и посудомоечных комнатах; </li> <li>На объектах военного и специального назначения; </li> <li>В коммуникационных помещениях, транспортных тоннелях, переходах, железнодорожных переездах; </li> <li>В залах для тренировок, в том числе бассейнах; </li> <li>В помещениях производственного и служебного назначения; </li> <li>В детских садах, школах, университетах; </li> <li>В офисах и служебных комнатах. </li> </ul> <p>Светильник OS-UIP-54-A3-40 допускается устанавливать на улице. Наличие защиты уровня IP65 делают возможным работу без погодозащитных экранов. </p> | 4680 |  |  | 42380223 | Аварийные офисные светильники | Аварийный | red | 42380223 |  | Температура свечения: Нейтральный белый -NW¦FFFFFF¦0; Холодный белый -CW¦E7F8FF¦0; Теплый белый -WW¦FCFFE1¦50 | Оптовые скидки: от 1 шт¦0¦0; от 10 шт¦-140¦0; от 100 шт¦-460¦0; от 500 штук¦-1080¦0 | Вид рассеивателя: Призма (-PRZ)¦0¦0; Микропризма (-MPR)¦0¦0; Опал (-OPL)¦50¦0; Призматический опал (-OPZ)¦50¦0; Колотый лед (-SHI)¦0¦0 |  | true [1] | Ledora [0] | OS10060 [1] | OS-VIP-54-A3-40 [1] | Тип функционала: Аварийный [0]; Тип светодиода: Epistar 2835/5730 [0]; Класс энергоэффективности: АА+ [0]; Коэффициент мощности(PF/cos φ): 0,98 [0]; Диммер: нет [0]; Драйвер: Встроенный [0]; Климатическое исполнение: УХЛ4 [0]; Класс защиты: IP54 [1]; Время автономной работы: час¦3 [0]; Габариты (ДхШхВ): мм¦600х600х40 [1]; Номинальное напряжение: В¦220 [0]; Диапазон рабочего напряжения: В¦176-264 [0]; Срок службы: часов¦100000 [0]; Мощность: Вт¦40 [1]; Число осветительных модулей: шт¦4 [0]; Гарантия: месяцев¦36 [0]; Диапазон светового потока: Лм¦2494-3650 [1]; Тип монтажа: Встраиваемый, CLIP-IN [0] |  | 0 | http://i.luxcron.ru/u/1f/6f9b9e6ecd11ea8fdca53c32e620cc/-/OS-UIP-54-A3-40_01.jpg | <h3>Основные характеристики товара:</h3> <ul> <li>Тип: Офисный с блоком аварийного питания (БАП)</li> <li>Мощность: 40Вт</li> <li>Начальный световой поток (Лм):</li> </ul> <table style="border-collapse: collapse; width: 100%; height: 150px; border-width: 0px;" border="1"> <tbody> <tr style="height: 25px;"> <td style="width: 25%; height: 25px; border-width: 0px; text-align: center;">&nbsp;</td> <td style="width: 25%; height: 25px; border-width: 0px; text-align: center;">Теплый (-WW)</td> <td style="width: 25%; height: 25px; border-width: 0px; text-align: center;">Нейтральный (-NW)</td> <td style="width: 25%; height: 25px; border-width: 0px; text-align: center;">Холодный (-CW)</td> </tr> <tr style="height: 25px;"> <td style="width: 25%; height: 25px; border-width: 0px; text-align: left;">Призма (-PRZ)</td> <td style="width: 25%; height: 25px; border-width: 0px; text-align: center;">3118</td> <td style="width: 25%; height: 25px; border-width: 0px; text-align: center;">3377</td> <td style="width: 25%; height: 25px; border-width: 0px; text-align: center;">3650</td> </tr> <tr style="height: 25px;"> <td style="width: 25%; height: 25px; border-width: 0px; text-align: left;">Микропризма (-MPR)</td> <td style="width: 25%; height: 25px; border-width: 0px; text-align: center;">3118</td> <td style="width: 25%; height: 25px; border-width: 0px; text-align: center;">3377</td> <td style="width: 25%; height: 25px; border-width: 0px; text-align: center;">3650</td> </tr> <tr style="height: 25px;"> <td style="width: 25%; height: 25px; border-width: 0px; text-align: left;">Колотый лед (-SHI)</td> <td style="width: 25%; height: 25px; border-width: 0px; text-align: center;">3118</td> <td style="width: 25%; height: 25px; border-width: 0px; text-align: center;">3377</td> <td style="width: 25%; height: 25px; border-width: 0px; text-align: center;">3650</td> </tr> <tr style="height: 25px;"> <td style="width: 25%; height: 25px; border-width: 0px; text-align: left;">Опал (-OPL)</td> <td style="width: 25%; height: 25px; border-width: 0px; text-align: center;">2494</td> <td style="width: 25%; height: 25px; border-width: 0px; text-align: center;">2701</td> <td style="width: 25%; height: 25px; border-width: 0px; text-align: center;">2920</td> </tr> <tr style="height: 25px;"> <td style="width: 25%; height: 25px; border-width: 0px; text-align: left;">Опал призмат. (-OPZ)</td> <td style="width: 25%; height: 25px; border-width: 0px; text-align: center;">2494</td> <td style="width: 25%; height: 25px; border-width: 0px; text-align: center;">2701</td> <td style="width: 25%; height: 25px; border-width: 0px; text-align: center;">2920</td> </tr> </tbody> </table> <ul> <li>Номинальное напряжение: 220В</li> <li>Диапазон напряжения: 176-264 В</li> <li>Частота питающей сети: 50Гц/60Гц</li> <li>Заземление: Да</li> <li>Защита от перепадов напряжения: Да</li> <li>Защита от короткого замыкания: Да</li> <li>Коэффициент мощности (PF/cos &phi;):0,98</li> <li>Класс электробезопасности: (I)</li> <li>Класс энергоэффективности: А++</li> <li>Индекс цветопередачи: RA&gt;80</li> <li>Коэффициент пульсации: &lt;0,5%</li> <li>Угол рассеивания: 120&deg;</li> </ul> <h3>Конструкция</h3> <ul> <li>Тип монтажа: Встраиваемый CLIP-IN</li> <li>Длина: 595 мм</li> <li>Ширина: 595 мм</li> <li>Высота: 40 мм</li> <li>Материал корпуса: Сталь 0,5 мм</li> <li>Цвет корпуса: Белый</li> <li>Вес: 4,0 кг</li> <li>Степень защиты: IP54</li> <li>Климатическое исполнение: УХЛ4</li> <li>Диапазон рабочей температуры: -20&deg; - +40&deg;</li> <li>Светодиоды: Epistar 2835/5730</li> </ul> <h3>Дополнительные свойства:</h3> <ul> <li>Количество светодиодных модулей: 4 шт.</li> <li>Вывод подключения: Провода</li> <li>Блок аварийного питания (БАП): Да</li> <li>Автономность: 3 часа</li> <li>Диммирование: Нет</li> <li>Драйвер: Встроенный</li> <li>Гарантия: 36 месяцев</li> <li>Ресурс работы: 100 000 часов</li> <li>Производитель: Ledora</li> <li>Страна производства: Россия</li> <li>Соответствие сертификатам: ГОСТ Р МЭК 60098-1-2011, № 123-ФЗ</li> </ul> <p style="text-align: center;"><img class="imagezoom" style="border-style: solid;" title="Схема аварийного светильника OS-UIP-54-A3-40" src="&lt;!--{file:abf365eaa296a151}--&gt;" alt="Схема LED светильника с БАП на 3 часа работы мощностью 40Вт размером 600x600мм IP54" width="50%" height="50%" /></p>
42499720 | Универсальный аварийный светодиодный светильник OS-UIP-65-A3-60 | <p style="text-align: justify;">Светодиодный светильник универсальный для офиса с блоком аварийного питания (БАП) на 3 часа автономной работы, мощность 60Вт, размер 595x595мм, класс защиты IP65 . </p> | <p>Офисный светильник OS-UIP-65-A3-60 предназначен для установки на стены, потолки или для подвеса на шпильках или струнах. В его состав входит блок аварийного питания с автономностью работы 3 часа. </p> <p>Сфера применения светильника: </p> <ul> <li>В залах для тренировок, в том числе бассейнах; </li> <li>В бизнес-центрах и других офисных зданиях; </li> <li>В институтах, школьных и дошкольных учреждениях; </li> <li>В местах общепита, в том числе кухнях и посудомоечных комнатах; </li> <li>В коммуникационных помещениях, транспортных тоннелях, переходах, железнодорожных переездах; </li> <li>В промышленных зданиях; </li> <li>На спецобъектах подчинения МинОбороны и Министерства по Чрезвычайным ситуациям. </li> </ul> <p>Допускается установка OS-UIP-65-A3-60 вне помещений. Благодаря корпусу с защитой IP65 дополнительная защита от осадков не требуется. </p> | 5005 |  |  | 42380223 | Аварийные офисные светильники | Аварийный | red | 42380223 |  | Температура свечения: Нейтральный белый -NW¦FFFFFF¦0; Холодный белый -CW¦E7F8FF¦0; Теплый белый -WW¦FCFFE1¦50 | Оптовые скидки: от 1 шт¦0¦0; от 10 шт¦-178¦0; от 100 шт¦-495¦0; от 500 штук¦-1155¦0 | Вид рассеивателя: Призма (-PRZ)¦0¦0; Микропризма (-MPR)¦0¦0; Опал (-OPL)¦50¦0; Призматический опал (-OPZ)¦50¦0; Колотый лед (-SHI)¦0¦0 |  | true [1] | Ledora [0] | OS10061 [1] | OS-UIP-65-A3-60 [1] | Тип функционала: Аварийный [0]; Тип светодиода: Epistar 2835/5730 [0]; Класс энергоэффективности: АА+ [0]; Коэффициент мощности(PF/cos φ): 0,98 [0]; Диммер: нет [0]; Драйвер: Встроенный [0]; Климатическое исполнение: УХЛ4 [0]; Класс защиты: IP65 [1]; Время автономной работы: час¦3 [0]; Габариты (ДхШхВ): мм¦595х595х40 [1]; Номинальное напряжение: В¦220 [0]; Диапазон рабочего напряжения: В¦176-264 [0]; Срок службы: часов¦100000 [0]; Мощность: Вт¦60 [1]; Число осветительных модулей: шт¦6 [0]; Гарантия: месяцев¦36 [0]; Диапазон светового потока: Лм¦3670-5400 [1]; Тип монтажа: Универсальный, Армстронг [0] |  | 0 | http://i.luxcron.ru/u/1f/900a1e6ecd11eabc08d817068a143d/-/OS-UIP-65-A3-60_01.jpg | <h3>Основные характеристики товара:</h3> <ul> <li>Тип: Офисный с блоком аварийного питания (БАП)</li> <li>Мощность: 60Вт</li> <li>Начальный световой поток (Лм):</li> </ul> <table style="border-collapse: collapse; width: 100%; height: 150px; border-width: 0px;" border="1"> <tbody> <tr style="height: 25px;"> <td style="width: 25%; height: 25px; border-width: 0px; text-align: center;">&nbsp;</td> <td style="width: 25%; height: 25px; border-width: 0px; text-align: center;">Теплый (-WW)</td> <td style="width: 25%; height: 25px; border-width: 0px; text-align: center;">Нейтральный (-NW)</td> <td style="width: 25%; height: 25px; border-width: 0px; text-align: center;">Холодный (-CW)</td> </tr> <tr style="height: 25px;"> <td style="width: 25%; height: 25px; border-width: 0px; text-align: left;">Призма (-PRZ)</td> <td style="width: 25%; height: 25px; border-width: 0px; text-align: center;">4612</td> <td style="width: 25%; height: 25px; border-width: 0px; text-align: center;">4995</td> <td style="width: 25%; height: 25px; border-width: 0px; text-align: center;">5400</td> </tr> <tr style="height: 25px;"> <td style="width: 25%; height: 25px; border-width: 0px; text-align: left;">Микропризма (-MPR)</td> <td style="width: 25%; height: 25px; border-width: 0px; text-align: center;">4612</td> <td style="width: 25%; height: 25px; border-width: 0px; text-align: center;">4995</td> <td style="width: 25%; height: 25px; border-width: 0px; text-align: center;">5400</td> </tr> <tr style="height: 25px;"> <td style="width: 25%; height: 25px; border-width: 0px; text-align: left;">Колотый лед (-SHI)</td> <td style="width: 25%; height: 25px; border-width: 0px; text-align: center;">4612</td> <td style="width: 25%; height: 25px; border-width: 0px; text-align: center;">4995</td> <td style="width: 25%; height: 25px; border-width: 0px; text-align: center;">5400</td> </tr> <tr style="height: 25px;"> <td style="width: 25%; height: 25px; border-width: 0px; text-align: left;">Опал (-OPL)</td> <td style="width: 25%; height: 25px; border-width: 0px; text-align: center;">3670</td> <td style="width: 25%; height: 25px; border-width: 0px; text-align: center;">3996</td> <td style="width: 25%; height: 25px; border-width: 0px; text-align: center;">4320</td> </tr> <tr style="height: 25px;"> <td style="width: 25%; height: 25px; border-width: 0px; text-align: left;">Опал призмат. (-OPZ)</td> <td style="width: 25%; height: 25px; border-width: 0px; text-align: center;">3670</td> <td style="width: 25%; height: 25px; border-width: 0px; text-align: center;">3996</td> <td style="width: 25%; height: 25px; border-width: 0px; text-align: center;">4320</td> </tr> </tbody> </table> <ul> <li>Номинальное напряжение: 220В</li> <li>Диапазон напряжения: 176-264 В</li> <li>Частота питающей сети: 50Гц/60Гц</li> <li>Заземление: Да</li> <li>Защита от перепадов напряжения: Да</li> <li>Защита от короткого замыкания: Да</li> <li>Коэффициент мощности (PF/cos &phi;):0,98</li> <li>Класс электробезопасности: (I)</li> <li>Класс энергоэффективности: А++</li> <li>Индекс цветопередачи: RA&gt;80</li> <li>Коэффициент пульсации: &lt;0,5%</li> <li>Угол рассеивания: 120&deg;</li> </ul> <h3>Конструкция</h3> <ul> <li>Тип монтажа: Универсальный</li> <li>Длина: 595 мм</li> <li>Ширина: 595 мм</li> <li>Высота: 40 мм</li> <li>Материал корпуса: Сталь 0,5 мм</li> <li>Цвет корпуса: Белый</li> <li>Вес: 3,9 кг</li> <li>Степень защиты: IP65</li> <li>Климатическое исполнение: УХЛ4</li> <li>Диапазон рабочей температуры: -20&deg; - +40&deg;</li> <li>Светодиоды: Epistar 2835/5730</li> </ul> <h3>Дополнительные свойства:</h3> <ul> <li>Количество светодиодных модулей: 6 шт.</li> <li>Вывод подключения: Провода</li> <li>Блок аварийного питания (БАП): Да</li> <li>Автономность: 3 часа</li> <li>Диммирование: Нет</li> <li>Драйвер: Встроенный</li> <li>Гарантия: 36 месяцев</li> <li>Ресурс работы: 100 000 часов</li> <li>Производитель: Ledora</li> <li>Страна производства: Россия</li> <li>Соответствие сертификатам: ГОСТ Р МЭК 60598-1-2011, № 123-ФЗ</li> </ul> <p style="text-align: center;"><img class="imagezoom" style="border-style: solid;" title="Схема аварийного светильника OS-UIP-65-A3-60" src="&lt;!--{file:1e767887c7c95cef}--&gt;" alt="Схема LED светильника с БАП на 3 часа работы мощностью 60Вт размером 595x595мм IP65" width="50%" height="50%" /></p>
42499721 | Накладной аварийный светодиодный светильник OS-NIP-65-A3-80X | <p style="text-align: justify;">Светодиодный светильник арктик для офиса с блоком аварийного питания (БАП) на 3 часа автономной работы, мощность 80Вт, размер 1265х120мм, класс защиты IP65 . </p> | <p>Мощный офисный светильник OS-NIP-65-A3-80X имеет ударопрочный пластиковый корпус с креплениями для накладного монтажа. Он оснащается автономным блоком питания на 3 часа бесперебойной работы. </p> <p>Устройство предназначено для установки: </p> <ul> <li>На объектах военного и специального назначения; </li> <li>В институтах, школьных и дошкольных учреждениях; </li> <li>В помещениях общественного питания; </li> <li>В спортивных и тренажерных залах, а также плавательных бассейнах; </li> <li>В офисах и служебных комнатах; </li> <li>В производственных помещениях; </li> <li>В транспортных тоннелях, переходах, железнодорожных переездах. </li> </ul> <p>Наличие защиты уровня IP65 позволяет устанавливать светильник OS-NIP-65-A3-80X на открытом воздухе, во дворах и садово-парковых зонах, а также местах с повышенной влажностью, таких как подвалы, канализация, водоводы. </p> | 5070 |  |  | 42380223 | Аварийные офисные светильники | Аварийный | red | 42380223 |  | Температура свечения: Нейтральный белый -NW¦FFFFFF¦0; Холодный белый -CW¦E7F8FF¦0; Теплый белый -WW¦FCFFE1¦50 | Оптовые скидки: от 1 шт¦0¦0; от 10 шт¦-218¦0; от 100 шт¦-480¦0; от 500 штук¦-1170¦0 | Вид рассеивателя: Прозрачный (-CLR)¦0¦0; Опал (-OPL)¦50¦0 |  | true [1] | Ledora [0] | OS10062 [1] | OS-NIP-65-A3-80X [1] | Тип функционала: Аварийный [0]; Тип светодиода: Epistar 2835/5730 [0]; Класс энергоэффективности: АА+ [0]; Коэффициент мощности(PF/cos φ): 0,98 [0]; Диммер: нет [0]; Драйвер: Встроенный [0]; Климатическое исполнение: УХЛ4 [0]; Класс защиты: IP65 [1]; Время автономной работы: час¦3 [0]; Габариты (ДхШхВ): мм¦1265х120х90 [1]; Номинальное напряжение: В¦220 [0]; Диапазон рабочего напряжения: В¦176-264 [0]; Срок службы: часов¦100000 [0]; Мощность: Вт¦80 [1]; Число осветительных модулей: шт¦8 [0]; Гарантия: месяцев¦36 [0]; Диапазон светового потока: Лм¦4783-7000 [1]; Тип монтажа: Накладной [0] |  | 0 | http://i.luxcron.ru/u/1e/5647806ecd11ea97e4f62fdd1cd1ff/-/OS-NIP-65-A3-80X_01.jpg | <h3>Основные характеристики товара:</h3> <ul> <li>Тип: Офисный с блоком аварийного питания (БАП)</li> <li>Мощность: 80Вт</li> <li>Начальный световой поток (Лм):</li> </ul> <table style="border-collapse: collapse; width: 100%; height: 63px; border-width: 0px;" border="1"> <tbody> <tr style="height: 25px;"> <td style="width: 25%; height: 25px; border-width: 0px; text-align: center;">&nbsp;</td> <td style="width: 25%; height: 25px; border-width: 0px; text-align: center;">Теплый (-WW)</td> <td style="width: 25%; height: 25px; border-width: 0px; text-align: center;">Нейтральный (-NW)</td> <td style="width: 25%; height: 25px; border-width: 0px; text-align: center;">Холодный (-CW)</td> </tr> <tr style="height: 25px;"> <td style="width: 25%; height: 13px; border-width: 0px; text-align: left;">Прозрачный (-CLR)</td> <td style="width: 25%; height: 13px; border-width: 0px; text-align: center;">5978</td> <td style="width: 25%; height: 13px; border-width: 0px; text-align: center;">6475</td> <td style="width: 25%; height: 13px; border-width: 0px; text-align: center;">7000</td> </tr> <tr style="height: 25px;"> <td style="width: 25%; height: 25px; border-width: 0px; text-align: left;">Опал (-OPL)</td> <td style="width: 25%; height: 25px; border-width: 0px; text-align: center;">4783</td> <td style="width: 25%; height: 25px; border-width: 0px; text-align: center;">5180</td> <td style="width: 25%; height: 25px; border-width: 0px; text-align: center;">5600</td> </tr> </tbody> </table> <ul> <li>Номинальное напряжение: 220В</li> <li>Диапазон напряжения: 176-264 В</li> <li>Частота питающей сети: 50Гц/60Гц</li> <li>Заземление: Да</li> <li>Защита от перепадов напряжения: Да</li> <li>Защита от короткого замыкания: Да</li> <li>Коэффициент мощности (PF/cos &phi;):0,98</li> <li>Класс электробезопасности: (I)</li> <li>Класс энергоэффективности: А++</li> <li>Индекс цветопередачи: RA&gt;80</li> <li>Коэффициент пульсации: &lt;0,5%</li> <li>Угол рассеивания: 120&deg;</li> </ul> <h3>Конструкция</h3> <ul> <li>Тип монтажа: Накладной</li> <li>Длина: 1280 мм</li> <li>Ширина: 120 мм</li> <li>Высота: 100 мм</li> <li>Материал корпуса: Пластик</li> <li>Цвет корпуса: Белый</li> <li>Вес: 3,1 кг</li> <li>Степень защиты: IP65</li> <li>Климатическое исполнение: УХЛ4</li> <li>Диапазон рабочей температуры: -20&deg; - +40&deg;</li> <li>Светодиоды: Epistar 2835/5730</li> </ul> <h3>Дополнительные свойства:</h3> <ul> <li>Количество светодиодных модулей: 8 шт.</li> <li>Вывод подключения: Провода</li> <li>Блок аварийного питания (БАП): Да</li> <li>Автономность: 3 часа</li> <li>Диммирование: Нет</li> <li>Драйвер: Встроенный</li> <li>Гарантия: 36 месяцев</li> <li>Ресурс работы: 100 000 часов</li> <li>Производитель: Ledora</li> <li>Страна производства: Россия</li> <li>Соответствие сертификатам: ГОСТ Р МЭК 60598-1-2011, № 123-ФЗ</li> </ul> <p style="text-align: center;"><img class="imagezoom" style="border-style: solid;" title="Схема аварийного светильника OS-NIP-65-A3-80X" src="&lt;!--{file:d377835e0eb3acc2}--&gt;" alt="Схема LED светильника с БАП на 3 часа работы мощностью 80Вт размером 1265х120мм IP65" width="50%" height="50%" /></p>
42499722 | Накладной аварийный светодиодный светильник OS-NIP-65-A3-60L | <p style="text-align: justify;">Светодиодный светильник накладной для офиса с блоком аварийного питания (БАП) на 3 часа автономной работы, мощность 60Вт, размер 1195x180мм, класс защиты IP65 . </p> | <p>Светильник офисный OS-NIP-65-A3-60L оснащен корпусом из металла, для монтажа накладным методом. Его блок питания со встроенными аккумуляторными батареями поддерживают до 3 часов автономной работы. </p> <p>Светильник подходит для установки в: </p> <ul> <li>Залах для тренировок, в том числе бассейнах; </li> <li>На объектах транспортной сети и в зданиях связи; </li> <li>Детских садах, школах, университетах; </li> <li>Комнатах приготовления еды и санузлах; </li> <li>Подвалах и канализационных тоннелях; </li> <li>Промышленных зданиях; </li> <li>Административных и офисных помещениях; </li> <li>На объектах военного и специального назначения. </li> </ul> <p>Герметичный корпус светильника OS-NIP-65-A3-60L позволяет устанавливать его вне помещений без погодозащитных козырьков или навесов. </p> | 5070 |  |  | 42380223 | Аварийные офисные светильники | Аварийный | red | 42380223 |  | Температура свечения: Нейтральный белый -NW¦FFFFFF¦0; Холодный белый -CW¦E7F8FF¦0; Теплый белый -WW¦FCFFE1¦50 | Оптовые скидки: от 1 шт¦0¦0; от 10 шт¦-218¦0; от 100 шт¦-480¦0; от 500 штук¦-1170¦0 | Вид рассеивателя: Призма (-PRZ)¦0¦0; Микропризма (-MPR)¦0¦0; Опал (-OPL)¦50¦0; Призматический опал (-OPZ)¦50¦0; Колотый лед (-SHI)¦0¦0 |  | true [1] | Ledora [0] | OS10063 [1] | OS-NIP-65-A3-60L [1] | Тип функционала: Аварийный [0]; Тип светодиода: Epistar 2835/5730 [0]; Класс энергоэффективности: АА+ [0]; Коэффициент мощности(PF/cos φ): 0,98 [0]; Диммер: нет [0]; Драйвер: Встроенный [0]; Климатическое исполнение: УХЛ4 [0]; Класс защиты: IP65 [1]; Время автономной работы: час¦3 [0]; Габариты (ДхШхВ): мм¦1195х595х40 [1]; Номинальное напряжение: В¦220 [0]; Диапазон рабочего напряжения: В¦176-264 [0]; Срок службы: часов¦100000 [0]; Мощность: Вт¦60 [1]; Число осветительных модулей: шт¦6 [0]; Гарантия: месяцев¦36 [0]; Диапазон светового потока: Лм¦3670-5400 [1]; Тип монтажа: Накладной [0] | 1 | 0 | http://i.luxcron.ru/u/1d/c074586ecd11ea8da6c8368a6f09df/-/OS-NIP-65-A3-60L_01.jpg | <h3>Основные характеристики товара:</h3> <ul> <li>Тип: Офисный с блоком аварийного питания (БАП)</li> <li>Мощность: 60Вт</li> <li>Начальный световой поток (Лм):</li> </ul> <table style="border-collapse: collapse; width: 100%; height: 150px; border-width: 0px;" border="1"> <tbody> <tr style="height: 25px;"> <td style="width: 25%; height: 25px; border-width: 0px; text-align: center;">&nbsp;</td> <td style="width: 25%; height: 25px; border-width: 0px; text-align: center;">Теплый (-WW)</td> <td style="width: 25%; height: 25px; border-width: 0px; text-align: center;">Нейтральный (-NW)</td> <td style="width: 25%; height: 25px; border-width: 0px; text-align: center;">Холодный (-CW)</td> </tr> <tr style="height: 25px;"> <td style="width: 25%; height: 25px; border-width: 0px; text-align: left;">Призма (-PRZ)</td> <td style="width: 25%; height: 25px; border-width: 0px; text-align: center;">4612</td> <td style="width: 25%; height: 25px; border-width: 0px; text-align: center;">4995</td> <td style="width: 25%; height: 25px; border-width: 0px; text-align: center;">5400</td> </tr> <tr style="height: 25px;"> <td style="width: 25%; height: 25px; border-width: 0px; text-align: left;">Микропризма (-MPR)</td> <td style="width: 25%; height: 25px; border-width: 0px; text-align: center;">4612</td> <td style="width: 25%; height: 25px; border-width: 0px; text-align: center;">4995</td> <td style="width: 25%; height: 25px; border-width: 0px; text-align: center;">5400</td> </tr> <tr style="height: 25px;"> <td style="width: 25%; height: 25px; border-width: 0px; text-align: left;">Колотый лед (-SHI)</td> <td style="width: 25%; height: 25px; border-width: 0px; text-align: center;">4612</td> <td style="width: 25%; height: 25px; border-width: 0px; text-align: center;">4995</td> <td style="width: 25%; height: 25px; border-width: 0px; text-align: center;">5400</td> </tr> <tr style="height: 25px;"> <td style="width: 25%; height: 25px; border-width: 0px; text-align: left;">Опал (-OPL)</td> <td style="width: 25%; height: 25px; border-width: 0px; text-align: center;">3670</td> <td style="width: 25%; height: 25px; border-width: 0px; text-align: center;">3996</td> <td style="width: 25%; height: 25px; border-width: 0px; text-align: center;">4320</td> </tr> <tr style="height: 25px;"> <td style="width: 25%; height: 25px; border-width: 0px; text-align: left;">Опал призмат. (-OPZ)</td> <td style="width: 25%; height: 25px; border-width: 0px; text-align: center;">3670</td> <td style="width: 25%; height: 25px; border-width: 0px; text-align: center;">3996</td> <td style="width: 25%; height: 25px; border-width: 0px; text-align: center;">4320</td> </tr> </tbody> </table> <ul> <li>Номинальное напряжение: 220В</li> <li>Диапазон напряжения: 176-264 В</li> <li>Частота питающей сети: 50Гц/60Гц</li> <li>Заземление: Да</li> <li>Защита от перепадов напряжения: Да</li> <li>Защита от короткого замыкания: Да</li> <li>Коэффициент мощности (PF/cos &phi;):0,98</li> <li>Класс электробезопасности: (I)</li> <li>Класс энергоэффективности: А++</li> <li>Индекс цветопередачи: RA&gt;80</li> <li>Коэффициент пульсации: &lt;0,5%</li> <li>Угол рассеивания: 120&deg;</li> </ul> <h3>Конструкция</h3> <ul> <li>Тип монтажа: Накладной</li> <li>Длина: 1195 мм</li> <li>Ширина: 180 мм</li> <li>Высота: 40 мм</li> <li>Материал корпуса: Сталь 0,5 мм</li> <li>Цвет корпуса: Белый</li> <li>Вес: 3,9 кг</li> <li>Степень защиты: IP65</li> <li>Климатическое исполнение: УХЛ4</li> <li>Диапазон рабочей температуры: -20&deg; - +40&deg;</li> <li>Светодиоды: Epistar 2835/5730</li> </ul> <p>Дополнительные свойства:</p> <ul> <li>Количество светодиодных модулей: 6 шт.</li> <li>Вывод подключения: Провода</li> <li>Блок аварийного питания (БАП): Да</li> <li>Автономность: 3 часа</li> <li>Диммирование: Нет</li> <li>Драйвер: Встроенный</li> <li>Гарантия: 36 месяцев</li> <li>Ресурс работы: 100 000 часов</li> <li>Производитель: Ledora</li> <li>Страна производства: Россия</li> <li>Соответствие сертификатам: ГОСТ Р МЭК 60598-1-2011, № 123-ФЗ</li> </ul> <p style="text-align: center;"><img class="imagezoom" style="border-style: solid;" title="Схема аварийного светильника OS-NIP-65-A3-60L" src="&lt;!--{file:d5a110dcf770c443}--&gt;" alt="Схема LED светильника с БАП на 3 часа работы мощностью 60Вт размером 1195x180мм IP65" width="50%" height="50%" /></p>
42499723 | Грильято аварийный светодиодный светильник OS-GIP-65-A3-60 | <p style="text-align: justify;">Светодиодный светильник Грильято для офиса с блоком аварийного питания (БАП) на 3 часа автономной работы, мощность 60Вт, размер 585x585мм, класс защиты IP65 . </p> | <p>Светодиодный светильник OS-GIP-65-A3-60 предназначен для монтажа в потолки Грильято. Он оснащается блоком питания со встроенным аккумуляторными батареями. Длительность автономной работы без внешнего питания - 3 часа. </p> <p>Устройство предназначено для установки: </p> <ul> <li>В спортивных помещениях с повышенной влажностью: бассейнах, раздевалках; </li> <li>На объектах военного и специального назначения; </li> <li>В офисах и служебных комнатах; </li> <li>В образовательных учреждениях, в том числе профессиональных и высших; </li> <li>В промышленных зданиях; </li> <li>В помещениях общественного питания; </li> <li>На транспортных объектах и объектах телекоммуникации; </li> <li>В подвальных помещениях и канализации. </li> </ul> <p>Допускается установка светильника OS-GIP-65-A3-60 вне помещений без погодозащитных экранов, благодаря корпусу с защитой уровня IP65. </p> | 5135 |  |  | 42380223 | Аварийные офисные светильники | Аварийный | red | 42380223 |  | Температура свечения: Нейтральный белый -NW¦FFFFFF¦0; Холодный белый -CW¦E7F8FF¦0; Теплый белый -WW¦FCFFE1¦50 | Оптовые скидки: от 1 шт¦0¦0; от 10 шт¦-220¦0; от 100 шт¦-460¦0; от 500 штук¦-1185¦0 | Вид рассеивателя: Призма (-PRZ)¦0¦0; Микропризма (-MPR)¦0¦0; Опал (-OPL)¦50¦0; Призматический опал (-OPZ)¦50¦0; Колотый лед (-SHI)¦0¦0 |  | true [1] | Ledora [0] | OS10064 [1] | OS-GIP-65-A3-60 [1] | Тип функционала: Аварийный [0]; Тип светодиода: Epistar 2835/5730 [0]; Класс энергоэффективности: АА+ [0]; Коэффициент мощности(PF/cos φ): 0,98 [0]; Диммер: нет [0]; Драйвер: Встроенный [0]; Климатическое исполнение: УХЛ4 [0]; Класс защиты: IP65 [1]; Время автономной работы: час¦3 [0]; Габариты (ДхШхВ): мм¦585х585х40 [1]; Номинальное напряжение: В¦220 [0]; Диапазон рабочего напряжения: В¦176-264 [0]; Срок службы: часов¦100000 [0]; Мощность: Вт¦60 [1]; Число осветительных модулей: шт¦6 [0]; Гарантия: месяцев¦36 [0]; Диапазон светового потока: Лм¦3670-5400 [1]; Тип монтажа: Грильято [0] |  | 0 | http://i.luxcron.ru/u/1b/862fca6ecd11eabf6ab2e1387b7323/-/OS-GIP-65-A3-60_01.jpg | <h3>Основные характеристики товара:</h3> <ul> <li>Тип: Офисный с блоком аварийного питания (БАП)</li> <li>Мощность: 60Вт</li> <li>Начальный световой поток (Лм):</li> </ul> <table style="border-collapse: collapse; width: 100%; height: 150px; border-width: 0px;" border="1"> <tbody> <tr style="height: 25px;"> <td style="width: 25%; height: 25px; border-width: 0px; text-align: center;">&nbsp;</td> <td style="width: 25%; height: 25px; border-width: 0px; text-align: center;">Теплый (-WW)</td> <td style="width: 25%; height: 25px; border-width: 0px; text-align: center;">Нейтральный (-NW)</td> <td style="width: 25%; height: 25px; border-width: 0px; text-align: center;">Холодный (-CW)</td> </tr> <tr style="height: 25px;"> <td style="width: 25%; height: 25px; border-width: 0px; text-align: left;">Призма (-PRZ)</td> <td style="width: 25%; height: 25px; border-width: 0px; text-align: center;">4612</td> <td style="width: 25%; height: 25px; border-width: 0px; text-align: center;">4995</td> <td style="width: 25%; height: 25px; border-width: 0px; text-align: center;">5400</td> </tr> <tr style="height: 25px;"> <td style="width: 25%; height: 25px; border-width: 0px; text-align: left;">Микропризма (-MPR)</td> <td style="width: 25%; height: 25px; border-width: 0px; text-align: center;">4612</td> <td style="width: 25%; height: 25px; border-width: 0px; text-align: center;">4995</td> <td style="width: 25%; height: 25px; border-width: 0px; text-align: center;">5400</td> </tr> <tr style="height: 25px;"> <td style="width: 25%; height: 25px; border-width: 0px; text-align: left;">Колотый лед (-SHI)</td> <td style="width: 25%; height: 25px; border-width: 0px; text-align: center;">4612</td> <td style="width: 25%; height: 25px; border-width: 0px; text-align: center;">4995</td> <td style="width: 25%; height: 25px; border-width: 0px; text-align: center;">5400</td> </tr> <tr style="height: 25px;"> <td style="width: 25%; height: 25px; border-width: 0px; text-align: left;">Опал (-OPL)</td> <td style="width: 25%; height: 25px; border-width: 0px; text-align: center;">3670</td> <td style="width: 25%; height: 25px; border-width: 0px; text-align: center;">3996</td> <td style="width: 25%; height: 25px; border-width: 0px; text-align: center;">4320</td> </tr> <tr style="height: 25px;"> <td style="width: 25%; height: 25px; border-width: 0px; text-align: left;">Опал призмат. (-OPZ)</td> <td style="width: 25%; height: 25px; border-width: 0px; text-align: center;">3670</td> <td style="width: 25%; height: 25px; border-width: 0px; text-align: center;">3996</td> <td style="width: 25%; height: 25px; border-width: 0px; text-align: center;">4320</td> </tr> </tbody> </table> <ul> <li>Номинальное напряжение: 220В</li> <li>Диапазон напряжения: 176-264 В</li> <li>Частота питающей сети: 50Гц/60Гц</li> <li>Заземление: Да</li> <li>Защита от перепадов напряжения: Да</li> <li>Защита от короткого замыкания: Да</li> <li>Коэффициент мощности (PF/cos &phi;):0,98</li> <li>Класс электробезопасности: (I)</li> <li>Класс энергоэффективности: А++</li> <li>Индекс цветопередачи: RA&gt;80</li> <li>Коэффициент пульсации: &lt;0,5%</li> <li>Угол рассеивания: 120&deg;</li> </ul> <h3>Конструкция</h3> <ul> <li>Тип монтажа: Встраиваемый в Грильято</li> <li>Длина: 585 мм</li> <li>Ширина: 585 мм</li> <li>Высота: 40 мм</li> <li>Материал корпуса: Сталь 0,5 мм</li> <li>Цвет корпуса: Белый</li> <li>Вес: 3,7 кг</li> <li>Степень защиты: IP65</li> <li>Климатическое исполнение: УХЛ4</li> <li>Диапазон рабочей температуры: -20&deg; - +40&deg;</li> <li>Светодиоды: Epistar 2835/5730</li> </ul> <h3>Дополнительные свойства:</h3> <ul> <li>Количество светодиодных модулей: 6 шт.</li> <li>Вывод подключения: Провода</li> <li>Блок аварийного питания (БАП): Да</li> <li>Автономность: 3 часа</li> <li>Диммирование: Нет</li> <li>Драйвер: Встроенный</li> <li>Гарантия: 36 месяцев</li> <li>Ресурс работы: 100 000 часов</li> <li>Производитель: Ledora</li> <li>Страна производства: Россия</li> <li>Соответствие сертификатам: ГОСТ Р МЭК 60598-1-2011, № 123-ФЗ</li> </ul> <p style="text-align: center;"><img class="imagezoom" style="border-style: solid;" title="Схема аварийного светильника OS-GIP-65-A3-60" src="&lt;!--{file:1a85268bbe8a0782}--&gt;" alt="Схема LED светильника с БАП на 3 часа работы мощностью 60Вт размером 585x585мм IP65" width="50%" height="50%" /></p>
42499724 | Универсальный аварийный светодиодный светильник OS-UIP-65-A3-80 | <p style="text-align: justify;">Светодиодный светильник универсальный для офиса с блоком аварийного питания (БАП) на 3 часа автономной работы, мощность 80Вт, размер 595x595мм, класс защиты IP65 . </p> | <p>Светильник офисный OS-UIP-65-A3-80 с корпусом универсального монтажа, может устанавливаться на любых поверхностях, а также во встраиваемые конструкции или методом подвеса. Его блок питания со встроенным аккумуляторными батареями, даёт устройству до 3 часов автономной работы. </p> <p>Светильник предназначен для использования: </p> <ul> <li>На объектах транспортной сети и в зданиях связи; </li> <li>В помещениях общественного питания; </li> <li>На объектах военного и специального назначения; </li> <li>В институтах, школьных и дошкольных учреждениях; </li> <li>В производственных помещениях; </li> <li>В административных и офисных помещениях; </li> <li>В спортивных помещениях с повышенной влажностью: бассейнах, раздевалках. <li> </ul> <p>Допускается установка OS-UIP-65-A3-80 на улице. Благодаря корпусу с защитой IP65 дополнительная защита от осадков не требуется. </p> | 5590 |  |  | 42380223 | Аварийные офисные светильники | Аварийный | red | 42380223 |  | Температура свечения: Нейтральный белый -NW¦FFFFFF¦0; Холодный белый -CW¦E7F8FF¦0; Теплый белый -WW¦FCFFE1¦50 | Оптовые скидки: от 1 шт¦0¦0; от 10 шт¦-259¦0; от 100 шт¦-570¦0; от 500 штук¦-1290¦0 | Вид рассеивателя: Призма (-PRZ)¦0¦0; Микропризма (-MPR)¦0¦0; Опал (-OPL)¦50¦0; Призматический опал (-OPZ)¦50¦0; Колотый лед (-SHI)¦0¦0 |  | true [1] | Ledora [0] | OS10065 [1] | OS-UIP-65-A3-80 [1] | Тип функционала: Аварийный [0]; Тип светодиода: Epistar 2835/5730 [0]; Класс энергоэффективности: АА+ [0]; Коэффициент мощности(PF/cos φ): 0,98 [0]; Диммер: нет [0]; Драйвер: Встроенный [0]; Климатическое исполнение: УХЛ4 [0]; Класс защиты: IP65 [1]; Время автономной работы: час¦3 [0]; Габариты (ДхШхВ): мм¦595х595х40 [1]; Номинальное напряжение: В¦220 [0]; Диапазон рабочего напряжения: В¦176-264 [0]; Срок службы: часов¦100000 [0]; Мощность: Вт¦80 [1]; Число осветительных модулей: шт¦8 [0]; Гарантия: месяцев¦36 [0]; Диапазон светового потока: Лм¦4920-7200 [1]; Тип монтажа: Универсальный, Армстронг [0] |  | 0 | http://i.luxcron.ru/u/1f/b976ba6ecd11eabd31e7d2471ac84e/-/OS-UIP-65-A3-80_01.jpg | <h3>Основные характеристики товара:</h3> <ul> <li>Тип: Офисный с блоком аварийного питания (БАП)</li> <li>Мощность: 80Вт</li> <li>Начальный световой поток (Лм):</li> </ul> <table style="border-collapse: collapse; width: 100%; height: 150px; border-width: 0px;" border="1"> <tbody> <tr style="height: 25px;"> <td style="width: 25%; height: 25px; border-width: 0px; text-align: center;">&nbsp;</td> <td style="width: 25%; height: 25px; border-width: 0px; text-align: center;">Теплый (-WW)</td> <td style="width: 25%; height: 25px; border-width: 0px; text-align: center;">Нейтральный (-NW)</td> <td style="width: 25%; height: 25px; border-width: 0px; text-align: center;">Холодный (-CW)</td> </tr> <tr style="height: 25px;"> <td style="width: 25%; height: 25px; border-width: 0px; text-align: left;">Призма (-PRZ)</td> <td style="width: 25%; height: 25px; border-width: 0px; text-align: center;">6149</td> <td style="width: 25%; height: 25px; border-width: 0px; text-align: center;">6660</td> <td style="width: 25%; height: 25px; border-width: 0px; text-align: center;">7200</td> </tr> <tr style="height: 25px;"> <td style="width: 25%; height: 25px; border-width: 0px; text-align: left;">Микропризма (-MPR)</td> <td style="width: 25%; height: 25px; border-width: 0px; text-align: center;">6149</td> <td style="width: 25%; height: 25px; border-width: 0px; text-align: center;">6660</td> <td style="width: 25%; height: 25px; border-width: 0px; text-align: center;">7200</td> </tr> <tr style="height: 25px;"> <td style="width: 25%; height: 25px; border-width: 0px; text-align: left;">Колотый лед (-SHI)</td> <td style="width: 25%; height: 25px; border-width: 0px; text-align: center;">6149</td> <td style="width: 25%; height: 25px; border-width: 0px; text-align: center;">6660</td> <td style="width: 25%; height: 25px; border-width: 0px; text-align: center;">7200</td> </tr> <tr style="height: 25px;"> <td style="width: 25%; height: 25px; border-width: 0px; text-align: left;">Опал (-OPL)</td> <td style="width: 25%; height: 25px; border-width: 0px; text-align: center;">4920</td> <td style="width: 25%; height: 25px; border-width: 0px; text-align: center;">5328</td> <td style="width: 25%; height: 25px; border-width: 0px; text-align: center;">5760</td> </tr> <tr style="height: 25px;"> <td style="width: 25%; height: 25px; border-width: 0px; text-align: left;">Опал призмат. (-OPZ)</td> <td style="width: 25%; height: 25px; border-width: 0px; text-align: center;">4920</td> <td style="width: 25%; height: 25px; border-width: 0px; text-align: center;">5328</td> <td style="width: 25%; height: 25px; border-width: 0px; text-align: center;">5760</td> </tr> </tbody> </table> <ul> <li>Номинальное напряжение: 220В</li> <li>Диапазон напряжения: 176-264 В</li> <li>Частота питающей сети: 50Гц/60Гц</li> <li>Заземление: Да</li> <li>Защита от перепадов напряжения: Да</li> <li>Защита от короткого замыкания: Да</li> <li>Коэффициент мощности (PF/cos &phi;):0,98</li> <li>Класс электробезопасности: (I)</li> <li>Класс энергоэффективности: А++</li> <li>Индекс цветопередачи: RA&gt;80</li> <li>Коэффициент пульсации: &lt;0,5%</li> <li>Угол рассеивания: 120&deg;</li> </ul> <h3>Конструкция</h3> <ul> <li>Тип монтажа: Универсальный</li> <li>Длина: 595 мм</li> <li>Ширина: 595 мм</li> <li>Высота: 40 мм</li> <li>Материал корпуса: Сталь 0,5 мм</li> <li>Цвет корпуса: Белый</li> <li>Вес: 5,5 кг</li> <li>Степень защиты: IP65</li> <li>Климатическое исполнение: УХЛ4</li> <li>Диапазон рабочей температуры: -20&deg; - +40&deg;</li> <li>Светодиоды: Epistar 2835/5730</li> </ul> <h3>Дополнительные свойства:</h3> <ul> <li>Количество светодиодных модулей: 8 шт.</li> <li>Вывод подключения: Провода</li> <li>Блок аварийного питания (БАП): Да</li> <li>Автономность: 3 часа</li> <li>Диммирование: Нет</li> <li>Драйвер: Встроенный</li> <li>Гарантия: 36 месяцев</li> <li>Ресурс работы: 100 000 часов</li> <li>Производитель: Ledora</li> <li>Страна производства: Россия</li> <li>Соответствие сертификатам: ГОСТ Р МЭК 60598-1-2011, № 123-ФЗ.&nbsp;</li> </ul> <p style="text-align: center;"><img class="imagezoom" style="border-style: solid;" title="Схема аварийного светильника OS-UIP-65-A3-80" src="&lt;!--{file:9ba10cc01cc3f8aa}--&gt;" alt="Схема LED светильника с БАП на 3 часа работы мощностью 80Вт размером 595x595мм IP65" width="50%" height="50%" /></p>
42499725 | Накладной аварийный светодиодный светильник OS-NIP-65-A3-80L | <p style="text-align: justify;">Светодиодный светильник накладной для офиса с блоком аварийного питания (БАП) на 3 часа автономной работы, мощность 80Вт, размер 1195x595мм, класс защиты IP65 . </p> | <p>Светильник офисный OS-NIP-65-A3-80L имеет удлиненный металлический корпус для накладного монтажа на стены и потолки. Он оснащен автономным блоком питания, запаса энергии которого хватит на 3 часа бесперебойной работы. </p> <p>Область применения устройства: </p> <ul> <li>Административные и офисные помещения; </li> <li>Институты, школьные и дошкольные учреждения; </li> <li>Производственные помещения; </li> <li>Канализация, подземные коммуникации и подвалы; </li> <li>Спецобъекты подчинения МинОбороны и Министерства по Чрезвычайным ситуациям; </li> <li>Залы для тренировок, в том числе бассейны; </li> <li>Помещения общественного питания. </li> </ul> <p>Светильник OS-NIP-65-A3-80L допускается устанавливать вне помещений. Благодаря корпусу с защитой IP65 погодозащитные козырьки и навесы не требуются. </p> | 5655 |  |  | 42380223 | Аварийные офисные светильники | Аварийный | red | 42380223 |  | Температура свечения: Нейтральный белый -NW¦FFFFFF¦0; Холодный белый -CW¦E7F8FF¦0; Теплый белый -WW¦FCFFE1¦50 | Оптовые скидки: от 1 шт¦0¦0; от 10 шт¦-206¦0; от 100 шт¦-525¦0; от 500 штук¦-1305¦0 | Вид рассеивателя: Призма (-PRZ)¦0¦0; Микропризма (-MPR)¦0¦0; Опал (-OPL)¦50¦0; Призматический опал (-OPZ)¦50¦0; Колотый лед (-SHI)¦0¦0 |  | true [1] | Ledora [0] | OS10066 [1] | OS-NIP-65-A3-80L [1] | Тип функционала: Аварийный [0]; Тип светодиода: Epistar 2835/5730 [0]; Класс энергоэффективности: АА+ [0]; Коэффициент мощности(PF/cos φ): 0,98 [0]; Диммер: нет [0]; Драйвер: Встроенный [0]; Климатическое исполнение: УХЛ4 [0]; Класс защиты: IP65 [1]; Время автономной работы: час¦3 [0]; Габариты (ДхШхВ): мм¦1195х595х40 [1]; Номинальное напряжение: В¦220 [0]; Диапазон рабочего напряжения: В¦176-264 [0]; Срок службы: часов¦100000 [0]; Мощность: Вт¦80 [1]; Число осветительных модулей: шт¦8 [0]; Гарантия: месяцев¦36 [0]; Диапазон светового потока: Лм¦4920-7200 [1]; Тип монтажа: Накладной [0] | 1 | 0 | http://i.luxcron.ru/u/1f/dcc4d06ecd11eaaf359a71bfeb530d/-/OS-UIP-65-A3-80L_01.jpg | <h3>Основные характеристики товара:</h3> <ul> <li>Тип: Офисный с блоком аварийного питания (БАП)</li> <li>Мощность: 80Вт</li> <li>Начальный световой поток (Лм):</li> </ul> <table style="border-collapse: collapse; width: 100%; height: 150px; border-width: 0px;" border="1"> <tbody> <tr style="height: 25px;"> <td style="width: 25%; height: 25px; border-width: 0px; text-align: center;">&nbsp;</td> <td style="width: 25%; height: 25px; border-width: 0px; text-align: center;">Теплый (-WW)</td> <td style="width: 25%; height: 25px; border-width: 0px; text-align: center;">Нейтральный (-NW)</td> <td style="width: 25%; height: 25px; border-width: 0px; text-align: center;">Холодный (-CW)</td> </tr> <tr style="height: 25px;"> <td style="width: 25%; height: 25px; border-width: 0px; text-align: left;">Призма (-PRZ)</td> <td style="width: 25%; height: 25px; border-width: 0px; text-align: center;">6149</td> <td style="width: 25%; height: 25px; border-width: 0px; text-align: center;">6660</td> <td style="width: 25%; height: 25px; border-width: 0px; text-align: center;">7200</td> </tr> <tr style="height: 25px;"> <td style="width: 25%; height: 25px; border-width: 0px; text-align: left;">Микропризма (-MPR)</td> <td style="width: 25%; height: 25px; border-width: 0px; text-align: center;">6149</td> <td style="width: 25%; height: 25px; border-width: 0px; text-align: center;">6660</td> <td style="width: 25%; height: 25px; border-width: 0px; text-align: center;">7200</td> </tr> <tr style="height: 25px;"> <td style="width: 25%; height: 25px; border-width: 0px; text-align: left;">Колотый лед (-SHI)</td> <td style="width: 25%; height: 25px; border-width: 0px; text-align: center;">6149</td> <td style="width: 25%; height: 25px; border-width: 0px; text-align: center;">6660</td> <td style="width: 25%; height: 25px; border-width: 0px; text-align: center;">7200</td> </tr> <tr style="height: 25px;"> <td style="width: 25%; height: 25px; border-width: 0px; text-align: left;">Опал (-OPL)</td> <td style="width: 25%; height: 25px; border-width: 0px; text-align: center;">4920</td> <td style="width: 25%; height: 25px; border-width: 0px; text-align: center;">5328</td> <td style="width: 25%; height: 25px; border-width: 0px; text-align: center;">5760</td> </tr> <tr style="height: 25px;"> <td style="width: 25%; height: 25px; border-width: 0px; text-align: left;">Опал призмат. (-OPZ)</td> <td style="width: 25%; height: 25px; border-width: 0px; text-align: center;">4920</td> <td style="width: 25%; height: 25px; border-width: 0px; text-align: center;">5328</td> <td style="width: 25%; height: 25px; border-width: 0px; text-align: center;">5760</td> </tr> </tbody> </table> <ul> <li>Номинальное напряжение: 220В</li> <li>Диапазон напряжения: 176-264 В</li> <li>Частота питающей сети: 50Гц/60Гц</li> <li>Заземление: Да</li> <li>Защита от перепадов напряжения: Да</li> <li>Защита от короткого замыкания: Да</li> <li>Коэффициент мощности (PF/cos &phi;):0,98</li> <li>Класс электробезопасности: (I)</li> <li>Класс энергоэффективности: А++</li> <li>Индекс цветопередачи: RA&gt;80</li> <li>Коэффициент пульсации: &lt;0,5%</li> <li>Угол рассеивания: 120&deg;</li> </ul> <h3>Конструкция</h3> <ul> <li>Тип монтажа: Накладной</li> <li>Длина: 1195 мм</li> <li>Ширина: 595 мм</li> <li>Высота: 40 мм</li> <li>Материал корпуса: Сталь 0,5 мм</li> <li>Цвет корпуса: Белый</li> <li>Вес: 7,4 кг</li> <li>Степень защиты: IP65</li> <li>Климатическое исполнение: УХЛ4</li> <li>Диапазон рабочей температуры: -20&deg; - +40&deg;</li> <li>Светодиоды: Epistar 2835/5730</li> </ul> <h3>Дополнительные свойства:</h3> <ul> <li>Количество светодиодных модулей: 8 шт.</li> <li>Вывод подключения: Провода</li> <li>Блок аварийного питания (БАП): Да</li> <li>Автономность: 3 часа</li> <li>Диммирование: Нет</li> <li>Драйвер: Встроенный</li> <li>Гарантия: 36 месяцев</li> <li>Ресурс работы: 100 000 часов</li> <li>Производитель: Ledora</li> <li>Страна производства: Россия</li> <li>Соответствие сертификатам: ГОСТ Р МЭК 60598-1-2011, № 123-ФЗ</li> </ul> <p style="text-align: center;"><img class="imagezoom" style="border-style: solid;" title="Схема аварийного светильника OS-NIP-65-A3-80L" src="&lt;!--{file:118a8bc86b4dafcc}--&gt;" alt="Схема LED светильника с БАП на 3 часа работы мощностью 80Вт размером 1195x595мм IP65" width="50%" height="50%" /></p>
42499726 | Грильято аварийный светодиодный светильник OS-GIP-65-A3-80 | <p style="text-align: justify;">Светодиодный светильник Грильято для офиса с блоком аварийного питания (БАП) на 3 часа автономной работы, мощность 80Вт, размер 585x585мм, класс защиты IP65 . </p> | <p>Светильник офисный OS-GIP-65-A3-80 предназначен для монтажа в потолки Грильято. Блок аварийного питания имеет в своем составе литий-ионные аккумуляторы на 3 часа штатной работы. </p> <p>Светильник подходит для установки в: </p> <ul> <li>Производственных помещениях; </li> <li>Офисах и служебных комнатах; </li> <li>В подземных коммуникациях, в том числе подвалах и канализации; </li> <li>Объектах военного и специального назначения; </li> <li>Детских садах, школах, университетах; </li> <li>Помещениях общественного питания; </li> <li>Залах для тренировок, в том числе бассейнах. </li> </ul> <p>Благодаря корпусу с защитой IP65 установка светильника OS-GIP-65-A3-80 вне помещений не требует погодозащитных козырьков и навесов. </p> | 5720 |  |  | 42380223 | Аварийные офисные светильники | Аварийный | red | 42380223 |  | Температура свечения: Нейтральный белый -NW¦FFFFFF¦0; Холодный белый -CW¦E7F8FF¦0; Теплый белый -WW¦FCFFE1¦50 | Оптовые скидки: от 1 шт¦0¦0; от 10 шт¦-240¦0; от 100 шт¦-560¦0; от 500 штук¦-1320¦0 | Вид рассеивателя: Призма (-PRZ)¦0¦0; Микропризма (-MPR)¦0¦0; Опал (-OPL)¦50¦0; Призматический опал (-OPZ)¦50¦0; Колотый лед (-SHI)¦0¦0 |  | true [1] | Ledora [0] | OS10067 [1] | OS-GIP-65-A3-80 [1] | Тип функционала: Аварийный [0]; Тип светодиода: Epistar 2835/5730 [0]; Класс энергоэффективности: АА+ [0]; Коэффициент мощности(PF/cos φ): 0,98 [0]; Диммер: нет [0]; Драйвер: Встроенный [0]; Климатическое исполнение: УХЛ4 [0]; Класс защиты: IP65 [1]; Время автономной работы: час¦3 [0]; Габариты (ДхШхВ): мм¦585х585х40 [1]; Номинальное напряжение: В¦220 [0]; Диапазон рабочего напряжения: В¦176-264 [0]; Срок службы: часов¦100000 [0]; Мощность: Вт¦80 [1]; Число осветительных модулей: шт¦8 [0]; Гарантия: месяцев¦36 [0]; Диапазон светового потока: Лм¦4920-7200 [1]; Тип монтажа: Грильято [0] |  | 0 | http://i.luxcron.ru/u/1b/ac9da46ecd11ea8a3ec124bceb9a5c/-/OS-GIP-65-A3-80_01.jpg | <h3>Основные характеристики товара:</h3> <ul> <li>Тип: Офисный с блоком аварийного питания (БАП)</li> <li>Мощность: 80Вт</li> <li>Начальный световой поток (Лм):</li> </ul> <table style="border-collapse: collapse; width: 100%; height: 150px; border-width: 0px;" border="1"> <tbody> <tr style="height: 25px;"> <td style="width: 25%; height: 25px; border-width: 0px; text-align: center;">&nbsp;</td> <td style="width: 25%; height: 25px; border-width: 0px; text-align: center;">Теплый (-WW)</td> <td style="width: 25%; height: 25px; border-width: 0px; text-align: center;">Нейтральный (-NW)</td> <td style="width: 25%; height: 25px; border-width: 0px; text-align: center;">Холодный (-CW)</td> </tr> <tr style="height: 25px;"> <td style="width: 25%; height: 25px; border-width: 0px; text-align: left;">Прозрачный (-CLR)</td> <td style="width: 25%; height: 25px; border-width: 0px; text-align: center;">6149</td> <td style="width: 25%; height: 25px; border-width: 0px; text-align: center;">6660</td> <td style="width: 25%; height: 25px; border-width: 0px; text-align: center;">7200</td> </tr> <tr style="height: 25px;"> <td style="width: 25%; height: 25px; border-width: 0px; text-align: left;">Микропризма (-MPR)</td> <td style="width: 25%; height: 25px; border-width: 0px; text-align: center;">6149</td> <td style="width: 25%; height: 25px; border-width: 0px; text-align: center;">6660</td> <td style="width: 25%; height: 25px; border-width: 0px; text-align: center;">7200</td> </tr> <tr style="height: 25px;"> <td style="width: 25%; height: 25px; border-width: 0px; text-align: left;">Колотый лед (-SHI)</td> <td style="width: 25%; height: 25px; border-width: 0px; text-align: center;">6149</td> <td style="width: 25%; height: 25px; border-width: 0px; text-align: center;">6660</td> <td style="width: 25%; height: 25px; border-width: 0px; text-align: center;">7200</td> </tr> <tr style="height: 25px;"> <td style="width: 25%; height: 25px; border-width: 0px; text-align: left;">Опал (-OPL)</td> <td style="width: 25%; height: 25px; border-width: 0px; text-align: center;">4920</td> <td style="width: 25%; height: 25px; border-width: 0px; text-align: center;">5328</td> <td style="width: 25%; height: 25px; border-width: 0px; text-align: center;">5760</td> </tr> <tr style="height: 25px;"> <td style="width: 25%; height: 25px; border-width: 0px; text-align: left;">Опал призмат. (-OPZ)</td> <td style="width: 25%; height: 25px; border-width: 0px; text-align: center;">4920</td> <td style="width: 25%; height: 25px; border-width: 0px; text-align: center;">5328</td> <td style="width: 25%; height: 25px; border-width: 0px; text-align: center;">5760</td> </tr> </tbody> </table> <ul> <li>Номинальное напряжение: 220В</li> <li>Диапазон напряжения: 176-264 В</li> <li>Частота питающей сети: 50Гц/60Гц</li> <li>Заземление: Да</li> <li>Защита от перепадов напряжения: Да</li> <li>Защита от короткого замыкания: Да</li> <li>Коэффициент мощности (PF/cos &phi;):0,98</li> <li>Класс электробезопасности: (I)</li> <li>Класс энергоэффективности: А++</li> <li>Индекс цветопередачи: RA&gt;80</li> <li>Коэффициент пульсации: &lt;0,5%</li> <li>Угол рассеивания: 120&deg;</li> </ul> <h3>Конструкция</h3> <ul> <li>Тип монтажа: Встраиваемый в Грильято</li> <li>Длина: 585 мм</li> <li>Ширина: 585 мм</li> <li>Высота: 40 мм</li> <li>Материал корпуса: Сталь 0,5 мм</li> <li>Цвет корпуса: Белый</li> <li>Вес: 5,1 кг</li> <li>Степень защиты: IP65</li> <li>Климатическое исполнение: УХЛ4</li> <li>Диапазон рабочей температуры: -20&deg; - +40&deg;</li> <li>Светодиоды: Epistar 2835/5730</li> </ul> <h3>Дополнительные свойства:</h3> <ul> <li>Количество светодиодных модулей: 8 шт.</li> <li>Вывод подключения: Провода</li> <li>Блок аварийного питания (БАП): Да</li> <li>Автономность: 3 часа</li> <li>Диммирование: Нет</li> <li>Драйвер: Встроенный</li> <li>Гарантия: 36 месяцев</li> <li>Ресурс работы: 100 000 часов</li> <li>Производитель: Ledora</li> <li>Страна производства: Россия</li> <li>Соответствие сертификатам: ГОСТ Р МЭК 60598-1-2011, № 123-ФЗ</li> </ul> <p style="text-align: center;"><img class="imagezoom" style="border-style: solid;" title="Схема аварийного светильника OS-GIP-65-A3-80" src="&lt;!--{file:da2e40385cc2fc54}--&gt;" alt="Схема LED светильника с БАП на 3 часа работы мощностью 80Вт размером 585x585мм IP65" width="50%" height="50%" /></p>
42499727 | Универсальный аварийный светодиодный светильник OS-UIP-65-A3-80L | <p style="text-align: justify;">Светодиодный светильник универсальный для офиса с блоком аварийного питания (БАП) на 3 часа автономной работы, мощность 80Вт, размер 1195x595мм, класс защиты IP65 . </p> | <p>Светодиодный светильник OS-UIP-65-A3-80L имеет удлиненный корпус с креплениями универсального типа. В составе конструкции предусмотрен БАП (блок аварийного питания), рассчитанный на 3 часа независимой работы. </p> <p>Устройство предназначено для установки: </p> <ul> <li>В образовательных учреждениях, в том числе профессиональных и высших; </li> <li>В производственных помещениях; </li> <li>На спецобъектах подчинения МинОбороны и Министерства по Чрезвычайным ситуациям; </li> <li>В серверных, центрах обработки информации и автозалах; </li> <li>В местах общепита, в том числе кухнях и посудомоечных комнатах; </li> <li>В залах для тренировок, в том числе бассейнах; </li> <li>В административных и офисных помещениях. </li> </ul> <p>Благодаря корпусу с защитой IP65 Допускается установка OS-UIP-65-A3-80L на улице, без погодозащитных экранов. </p> | 6825 |  |  | 42380223 | Аварийные офисные светильники | Аварийный | red | 42380223 |  | Температура свечения: Нейтральный белый -NW¦FFFFFF¦0; Холодный белый -CW¦E7F8FF¦0; Теплый белый -WW¦FCFFE1¦50 | Оптовые скидки: от 1 шт¦0¦0; от 10 шт¦-241¦0; от 100 шт¦-634¦0; от 500 штук¦-1590¦0 | Вид рассеивателя: Призма (-PRZ)¦0¦0; Микропризма (-MPR)¦0¦0; Опал (-OPL)¦50¦0; Призматический опал (-OPZ)¦50¦0; Колотый лед (-SHI)¦0¦0 |  | true [1] | Ledora [0] | OS10068 [1] | OS-UIP-65-A3-80L [1] | Тип функционала: Аварийный [0]; Тип светодиода: Epistar 2835/5730 [0]; Класс энергоэффективности: АА+ [0]; Коэффициент мощности(PF/cos φ): 0,98 [0]; Диммер: нет [0]; Драйвер: Встроенный [0]; Климатическое исполнение: УХЛ4 [0]; Класс защиты: IP65 [1]; Время автономной работы: час¦3 [0]; Габариты (ДхШхВ): мм¦1195х595х40 [1]; Номинальное напряжение: В¦220 [0]; Диапазон рабочего напряжения: В¦176-264 [0]; Срок службы: часов¦100000 [0]; Мощность: Вт¦80 [1]; Число осветительных модулей: шт¦8 [0]; Гарантия: месяцев¦36 [0]; Диапазон светового потока: Лм¦4920-7200 [1]; Тип монтажа: Универсальный, Армстронг [0] |  | 0 | http://i.luxcron.ru/u/1f/dcc4d06ecd11eaaf359a71bfeb530d/-/OS-UIP-65-A3-80L_01.jpg | <h3>Основные характеристики товара:</h3> <ul> <li>Тип: Офисный с блоком аварийного питания (БАП)</li> <li>Мощность: 80Вт</li> <li>Начальный световой поток (Лм):</li> </ul> <table style="border-collapse: collapse; width: 100%; height: 150px; border-width: 0px;" border="1"> <tbody> <tr style="height: 25px;"> <td style="width: 25%; height: 25px; border-width: 0px; text-align: center;">&nbsp;</td> <td style="width: 25%; height: 25px; border-width: 0px; text-align: center;">Теплый (-WW)</td> <td style="width: 25%; height: 25px; border-width: 0px; text-align: center;">Нейтральный (-NW)</td> <td style="width: 25%; height: 25px; border-width: 0px; text-align: center;">Холодный (-CW)</td> </tr> <tr style="height: 25px;"> <td style="width: 25%; height: 25px; border-width: 0px; text-align: left;">Призма (-PRZ)</td> <td style="width: 25%; height: 25px; border-width: 0px; text-align: center;">6149</td> <td style="width: 25%; height: 25px; border-width: 0px; text-align: center;">6660</td> <td style="width: 25%; height: 25px; border-width: 0px; text-align: center;">7200</td> </tr> <tr style="height: 25px;"> <td style="width: 25%; height: 25px; border-width: 0px; text-align: left;">Микропризма (-MPR)</td> <td style="width: 25%; height: 25px; border-width: 0px; text-align: center;">6149</td> <td style="width: 25%; height: 25px; border-width: 0px; text-align: center;">6660</td> <td style="width: 25%; height: 25px; border-width: 0px; text-align: center;">7200</td> </tr> <tr style="height: 25px;"> <td style="width: 25%; height: 25px; border-width: 0px; text-align: left;">Колотый лед (-SHI)</td> <td style="width: 25%; height: 25px; border-width: 0px; text-align: center;">6149</td> <td style="width: 25%; height: 25px; border-width: 0px; text-align: center;">6660</td> <td style="width: 25%; height: 25px; border-width: 0px; text-align: center;">7200</td> </tr> <tr style="height: 25px;"> <td style="width: 25%; height: 25px; border-width: 0px; text-align: left;">Опал (-OPL)</td> <td style="width: 25%; height: 25px; border-width: 0px; text-align: center;">4920</td> <td style="width: 25%; height: 25px; border-width: 0px; text-align: center;">5328</td> <td style="width: 25%; height: 25px; border-width: 0px; text-align: center;">5760</td> </tr> <tr style="height: 25px;"> <td style="width: 25%; height: 25px; border-width: 0px; text-align: left;">Опал призмат. (-OPZ)</td> <td style="width: 25%; height: 25px; border-width: 0px; text-align: center;">4920</td> <td style="width: 25%; height: 25px; border-width: 0px; text-align: center;">5328</td> <td style="width: 25%; height: 25px; border-width: 0px; text-align: center;">5760</td> </tr> </tbody> </table> <ul> <li>Номинальное напряжение: 220В</li> <li>Диапазон напряжения: 176-264 В</li> <li>Частота питающей сети: 50Гц/60Гц</li> <li>Заземление: Да</li> <li>Защита от перепадов напряжения: Да</li> <li>Защита от короткого замыкания: Да</li> <li>Коэффициент мощности (PF/cos &phi;):0,98</li> <li>Класс электробезопасности: (I)</li> <li>Класс энергоэффективности: А++</li> <li>Индекс цветопередачи: RA&gt;80</li> <li>Коэффициент пульсации: &lt;0,5%</li> <li>Угол рассеивания: 120&deg;</li> </ul> <h3>Конструкция</h3> <ul> <li>Тип монтажа: Универсальный</li> <li>Длина: 1195 мм</li> <li>Ширина: 595 мм</li> <li>Высота: 40 мм</li> <li>Материал корпуса: Сталь 0,5 мм</li> <li>Цвет корпуса: Белый</li> <li>Вес: 7,4 кг</li> <li>Степень защиты: IP65</li> <li>Климатическое исполнение: УХЛ4</li> <li>Диапазон рабочей температуры: -20&deg; - +40&deg;</li> <li>Светодиоды: Epistar 2835/5730</li> </ul> <h3>Дополнительные свойства:</h3> <ul> <li>Количество светодиодных модулей: 8 шт.</li> <li>Вывод подключения: Провода</li> <li>Блок аварийного питания (БАП): Да</li> <li>Автономность: 3 часа</li> <li>Диммирование: Нет</li> <li>Драйвер: Встроенный</li> <li>Гарантия: 36 месяцев</li> <li>Ресурс работы: 100 000 часов</li> <li>Производитель: Ledora</li> <li>Страна производства: Россия</li> <li>Соответствие сертификатам: ГОСТ Р МЭК 60598-1-2011, № 123-ФЗ</li> </ul> <p style="text-align: center;"><img class="imagezoom" style="border-style: solid;" title="Схема аварийного светильника OS-UIP-65-A3-80L" src="&lt;!--{file:38ca1e9c27526345}--&gt;" alt="Схема LED светильника с БАП на 3 часа работы мощностью 80Вт размером 1195x595мм IP65" width="50%" height="50%" /></p>
42499728 | Светодиодный аварийный светильник с закалённым стеклом OST-NIP-65-A1-20 | <p style="text-align: justify;">Светодиодный светильник накладной для офиса пожаробезопасный с блоком аварийного питания (БАП) на 1 час автономной работы, мощность 20Вт, размер 595x180мм, класс защиты IP65 . </p> | <p>Светильник офисный OST-NIP-65-A1-20 имеет пожаробезопасный металлический корпус и рассеиватель из закалённого стекла. Встроенный блок аварийного питания обеспечивает до 1 часа автономной работы. </p> <p>Оборудование предназначено для использования в пожароопасных помещениях, таких как: </p> <ul> <li>Складские помещения для химических веществ и текстильной продукции; </li> <li>Пошивочные цеха, а также предприятия химической промышленности; </li> <li>Гардеробы общественных зданий и костюмерные; </li> <li>Лаборатории, клиники и госпиталя; </li> <li>Чердаки и подвалы многоквартирных зданий и частных домовладений; </li> <li>Читальные залы и библиотечные комнаты; </li> <li>Помещения киноаппаратных, монтажных и фонотек; </li> <li>Мелькомбинаты; </li> <li>Телекоммуникационные комнаты и автозалы. </li> </ul> <p>Герметичный корпус OST-NIP-65-A1-20 позволяет монтировать его вне помещений, без использования защитных козырьков или навесов. </p> <p>Установка светильника в зонах повышенной взрывоопасности не допускается. </p> | 4380 |  |  | 42380223 | Аварийные офисные светильники | Аварийный | red | 42380223 |  | Температура свечения: Нейтральный белый -NW¦FFFFFF¦0; Холодный белый -CW¦E7F8FF¦0; Теплый белый -WW¦FCFFE1¦50 | Оптовые скидки: от 1 шт¦0¦0; от 10 шт¦-180¦0; от 100 шт¦-360¦0; от 500 штук¦-930¦0 | Вид рассеивателя: Закаленное стекло (-TMP)¦0¦0 |  | true [1] | Ledora [0] | OS10069 [1] | OST-NIP-65-A1-20 [1] | Тип функционала: Аварийный [0]; Тип светодиода: Epistar 2835/5730 [0]; Класс энергоэффективности: АА+ [0]; Коэффициент мощности(PF/cos φ): 0,98 [0]; Диммер: нет [0]; Драйвер: Встроенный [0]; Климатическое исполнение: УХЛ4 [0]; Класс защиты: IP65 [1]; Время автономной работы: час¦3 [0]; Габариты (ДхШхВ): мм¦595х180х40 [1]; Номинальное напряжение: В¦220 [0]; Диапазон рабочего напряжения: В¦176-264 [0]; Срок службы: часов¦100000 [0]; Мощность: Вт¦20 [1]; Число осветительных модулей: шт¦2 [0]; Гарантия: месяцев¦36 [0]; Диапазон светового потока: Лм¦1230-1800 [1]; Тип монтажа: Накладной [0] |  | 0 | http://i.luxcron.ru/u/73/e1cd4e763611eaba8e8d07fd6bfc92/-/OST-NIP-65-A1-20.jpg | <h3>Основные характеристики товара:</h3> <ul> <li>Тип: Офисный с блоком аварийного питания (БАП)</li> <li>Мощность: 20Вт</li> <li>Начальный световой поток: (Лм)</li> </ul> <table style="border-collapse: collapse; width: 100%; height: 50px; border-width: 0px;" border="1"> <tbody> <tr style="height: 25px;"> <td style="width: 25%; height: 25px; border-width: 0px; text-align: center;">&nbsp;</td> <td style="width: 25%; height: 25px; border-width: 0px; text-align: center;">Теплый (-WW)</td> <td style="width: 25%; height: 25px; border-width: 0px; text-align: center;">Нейтральный (-NW)</td> <td style="width: 25%; height: 25px; border-width: 0px; text-align: center;">Холодный (-CW)</td> </tr> <tr style="height: 25px;"> <td style="width: 25%; height: 10px; border-width: 0px;">Закалёное стекло</td> <td style="width: 25%; height: 10px; border-width: 0px;">1538</td> <td style="width: 25%; height: 10px; border-width: 0px;">1665</td> <td style="width: 25%; height: 10px; border-width: 0px;">1800</td> </tr> </tbody> </table> <ul> <li>Номинальное напряжение: 220В</li> <li>Диапазон напряжения: 176-264 В</li> <li>Частота питающей сети: 50Гц/60Гц</li> <li>Заземление: Да</li> <li>Защита от перепадов напряжения: Да</li> <li>Защита от короткого замыкания: Да</li> <li>Коэффициент мощности (PF/cos &phi;):0,98</li> <li>Класс электробезопасности: (I)</li> <li>Класс энергоэффективности: А++</li> <li>Индекс цветопередачи: RA&gt;80</li> <li>Коэффициент пульсации: &lt;0,5%</li> <li>Угол рассеивания: 120&deg;</li> </ul> <h3>Конструкция</h3> <ul> <li>Тип монтажа: Накладной</li> <li>Длина: 595 мм</li> <li>Ширина: 180 мм</li> <li>Высота: 40 мм</li> <li>Материал корпуса: Сталь 0,5 мм</li> <li>Цвет корпуса: Белый</li> <li>Степень защиты: IP65</li> <li>Климатическое исполнение: УХЛ4</li> <li>Диапазон рабочей температуры: -20&deg; - +40&deg;</li> <li>Тип применяемого стекла: закалённое</li> <li>Светодиоды: Epistar 2835/5730</li> </ul> <h3>Дополнительные свойства:</h3> <ul> <li>Количество светодиодных модулей: 2 шт.</li> <li>Вывод подключения: Провода</li> <li>Блок аварийного питания (БАП): Да</li> <li>Автономность: 3 часа</li> <li>Диммирование: Нет</li> <li>Драйвер: Встроенный</li> <li>Гарантия: 36 месяцев</li> <li>Ресурс работы: 100 000 часов</li> <li>Производитель: Ledora</li> <li>Страна производства: Россия</li> <li>Соответствие сертификатам: ГОСТ Р МЭК 60598-1-2011, № 123-ФЗ</li> </ul> <p style="text-align: center;"><img class="imagezoom" style="border-style: solid;" title="Схема аварийного светильника OST-NIP-65-A1-20" src="&lt;!--{file:c9a47a3f228a1f94}--&gt;" alt="Схема LED светильника с закалёным стеклом и БАП на 1 час работы мощностью 20Вт размером 595х180мм IP65" width="50%" height="50%" /></p>
42499729 | Светодиодный аварийный светильник с закалённым стеклом OST-NIP-65-A1-40 | <p style="text-align: justify;">Светодиодный светильник накладной для офиса пожаробезопасный с блоком аварийного питания (БАП) на 1 час автономной работы, мощность 40Вт, размер 595x595мм, класс защиты IP65 . </p> | <p>Офисный светильник OST-UIP-65-A1-40 имеет конструкцию на основе металлического корпуса, совмещенного с рассеиваетлем закалённого стекла. Блок аварийного питания (БАП) обеспечивает до 1 часа автономной работы. Герметичный корпус светильника позволяет использовать его на улице без погодозащиты. </p> <p>Оборудование предназначено для использования в пожароопасных помещениях, таких как: </p> <ul> <li>Чердачные помещения жилых домов и частного сектора; </li> <li>Мукомольные цеха и мелькомбинаты; </li> <li>Больницы, поликлиники, лечебные стационары; </li> <li>Гардеробные и комнаты хранения одежды; </li> <li>Производственные цеха по производству одежды, лакокрасочные и химические предприятия; </li> <li>Складские помещения для химических веществ и текстильной продукции; </li> <li>Библиотеки и архивы; </li> <li>Комнаты для киномонтажа и фотолаборатории; </li> <li>Телекоммуникационные помещения и автозалы. </li> </ul> <p>Корпус OST-UIP-65-A1-40 имеет крепления универсального типа и может устанавливаться, как на стенах и потолках, так и во встраиваемых конструкциях. </p> <p>Светильник не предназначен для установки в зонах повышенной взрывоопасности. </p> | 5380 |  |  | 42380223 | Аварийные офисные светильники | Аварийный | red | 42380223 |  | Температура свечения: Нейтральный белый -NW¦FFFFFF¦0; Холодный белый -CW¦E7F8FF¦0; Теплый белый -WW¦FCFFE1¦50 | Оптовые скидки: от 1 шт¦0¦0; от 10 шт¦-210¦0; от 100 шт¦-490¦0; от 500 штук¦-1130¦0 | Вид рассеивателя: Закаленное стекло (-TMP)¦0¦0 |  | true [1] | Ledora [0] | OS10070 [1] | OST-NIP-65-A1-40 [1] | Тип функционала: Аварийный [0]; Тип светодиода: Epistar 2835/5730 [0]; Класс энергоэффективности: АА+ [0]; Коэффициент мощности(PF/cos φ): 0,98 [0]; Диммер: нет [0]; Драйвер: Встроенный [0]; Климатическое исполнение: УХЛ4 [0]; Класс защиты: IP65 [1]; Время автономной работы: час¦3 [0]; Габариты (ДхШхВ): мм¦595х595х40 [1]; Номинальное напряжение: В¦220 [0]; Диапазон рабочего напряжения: В¦176-264 [0]; Срок службы: часов¦100000 [0]; Мощность: Вт¦40 [1]; Число осветительных модулей: шт¦6 [0]; Гарантия: месяцев¦36 [0]; Диапазон светового потока: Лм¦3118-3650 [1]; Тип монтажа: Накладной [0] |  | 0 | http://i.luxcron.ru/u/74/afcbae763611eaa429e3c5bbed9fd9/-/OST-UIP-65-A1-40.jpg | <h3>Основные характеристики товара:</h3> <ul> <li>Тип: Офисный с блоком аварийного питания (БАП)</li> <li>Мощность: 40Вт</li> <li>Начальный световой поток (Лм):</li> </ul> <table style="border-collapse: collapse; width: 100%; height: 50px; border-width: 0px;" border="1"> <tbody> <tr style="height: 25px;"> <td style="width: 25%; height: 25px; border-width: 0px; text-align: center;">&nbsp;</td> <td style="width: 25%; height: 25px; border-width: 0px; text-align: center;">Теплый (-WW)</td> <td style="width: 25%; height: 25px; border-width: 0px; text-align: center;">Нейтральный (-NW)</td> <td style="width: 25%; height: 25px; border-width: 0px; text-align: center;">Холодный (-CW)</td> </tr> <tr style="height: 25px;"> <td style="width: 25%; height: 25px; border-width: 0px; text-align: left;">Закалёное стекло (-TMP)</td> <td style="width: 25%; height: 25px; border-width: 0px; text-align: center;">3118</td> <td style="width: 25%; height: 25px; border-width: 0px; text-align: center;">3377</td> <td style="width: 25%; height: 25px; border-width: 0px; text-align: center;">3650</td> </tr> </tbody> </table> <ul> <li>Номинальное напряжение: 220В</li> <li>Диапазон напряжения: 176-264 В</li> <li>Частота питающей сети: 50Гц/60Гц</li> <li>Заземление: Да</li> <li>Защита от перепадов напряжения: Да</li> <li>Защита от короткого замыкания: Да</li> <li>Коэффициент мощности (PF/cos &phi;):0,98</li> <li>Класс электробезопасности: (I)</li> <li>Класс энергоэффективности: А++</li> <li>Индекс цветопередачи: RA&gt;80</li> <li>Коэффициент пульсации: &lt;0,5%</li> <li>Угол рассеивания: 120&deg;</li> </ul> <h3>Конструкция</h3> <ul> <li>Тип монтажа: Универсальный</li> <li>Длина: 595 мм</li> <li>Ширина: 595 мм</li> <li>Высота: 40 мм</li> <li>Материал корпуса: Сталь 0,5 мм</li> <li>Цвет корпуса: Белый</li> <li>Вес: 3,8 кг</li> <li>Степень защиты: IP65</li> <li>Климатическое исполнение: УХЛ4</li> <li>Диапазон рабочей температуры: -20&deg; - +40&deg;</li> <li>Тип применяемого стекла: закалённое;</li> <li>Светодиоды: Epistar 2835/5730</li> </ul> <h3>Дополнительные свойства:</h3> <ul> <li>Количество светодиодных модулей: 4 шт.</li> <li>Вывод подключения: Провода</li> <li>Блок аварийного питания (БАП): Да</li> <li>Автономность: 1 час</li> <li>Диммирование: Нет</li> <li>Драйвер: Встроенный</li> <li>Гарантия: 36 месяцев</li> <li>Ресурс работы: 100 000 часов</li> <li>Производитель: Ledora</li> <li>Страна производства: Россия</li> <li>Соответствие сертификатам: ГОСТ Р МЭК 60598-1-2011, № 123-ФЗ</li> </ul> <p style="text-align: center;"><img class="imagezoom" style="border-style: solid;" title="Схема аварийного светильника OST-NIP-65-A1-40" src="&lt;!--{file:8bfa8c8c34fe1f81}--&gt;" alt="Схема LED светильника с закалёным стеклом и БАП на 1 час работы мощностью 40Вт размером 595х595мм IP65" width="50%" height="50%" /></p>
42499730 | Светодиодный аварийный светильник с закалённым стеклом OST-NIP-65-A1-40L | <p style="text-align: justify;">Светодиодный светильник накладной для офиса пожаробезопасный с блоком аварийного питания (БАП) на 1 час автономной работы, мощность 40Вт, размер 1195x180мм, класс защиты IP65 . </p> | <p>Офисный светильник OST-NIP-65-A1-40L оснащается корпусом из алюминия и рассеиваетлем из темперированного стекла. </p> <p>Светильник предназначен для пожароопасных помещений, таких как: </p> <ul> <li>Склады горючих и легковоспламеняющихся веществ; </li> <li>Чердачные помещения жилых домов и частного сектора; </li> <li>Медицинские учреждения; </li> <li>Гардеробные и комнаты хранения одежды; </li> <li>Предприятия по производству одежды и химических веществ; </li> <li>Киномонтажные, фонотеки, фотолаборатории; </li> <li>Библиотечные залы и архивы; </li> <li>Мукомольные цеха; </li> <li>Автозалы и комнаты связи. </li> </ul> <p>Герметичный корпус светильника с защитой класса IP65 допускает его установку на улице или в помещениях повышенной влажности. При этом не допускается установка OST-NIP-65-A1-40L в помещениях повышенной взрывоопасности. </p> | 5525 |  |  | 42380223 | Аварийные офисные светильники | Аварийный | red | 42380223 |  | Температура свечения: Нейтральный белый -NW¦FFFFFF¦0; Холодный белый -CW¦E7F8FF¦0; Теплый белый -WW¦FCFFE1¦50 | Оптовые скидки: от 1 шт¦0¦0; от 10 шт¦-228¦0; от 100 шт¦-520¦0; от 500 штук¦-1175¦0 | Вид рассеивателя: Закаленное стекло (-TMP)¦0¦0 |  | true [1] | Ledora [0] | OS10071 [1] | OST-NIP-65-A1-40L [1] | Тип функционала: Аварийный [0]; Тип светодиода: Epistar 2835/5730 [0]; Класс энергоэффективности: АА+ [0]; Коэффициент мощности(PF/cos φ): 0,98 [0]; Диммер: нет [0]; Драйвер: Встроенный [0]; Климатическое исполнение: УХЛ4 [0]; Класс защиты: IP65 [1]; Время автономной работы: час¦3 [0]; Габариты (ДхШхВ): мм¦1195х180х40 [1]; Номинальное напряжение: В¦220 [0]; Диапазон рабочего напряжения: В¦176-264 [0]; Срок службы: часов¦100000 [0]; Мощность: Вт¦40 [1]; Число осветительных модулей: шт¦4 [0]; Гарантия: месяцев¦36 [0]; Диапазон светового потока: Лм¦3118-3650 [1]; Тип монтажа: Накладной [0] |  | 0 | http://i.luxcron.ru/u/36/e00018776811eab7339c2fd719dd89/-/OST-NIP-65-A1-40L.jpg | <h3>Основные характеристики товара:</h3> <ul> <li>Тип: Офисный с блоком аварийного питания (БАП)</li> <li>Мощность: 40Вт</li> <li>Начальный световой поток (Лм):</li> </ul> <table style="border-collapse: collapse; width: 100%; height: 50px; border-width: 0px;" border="1"> <tbody> <tr style="height: 25px;"> <td style="width: 25%; height: 25px; border-width: 0px; text-align: center;">&nbsp;</td> <td style="width: 25%; height: 25px; border-width: 0px; text-align: center;">Теплый (-WW)</td> <td style="width: 25%; height: 25px; border-width: 0px; text-align: center;">Нейтральный (-NW)</td> <td style="width: 25%; height: 25px; border-width: 0px; text-align: center;">Холодный (-CW)</td> </tr> <tr style="height: 25px;"> <td style="width: 25%; height: 25px; border-width: 0px; text-align: left;">Закалёное стекло (-TMP)</td> <td style="width: 25%; height: 25px; border-width: 0px; text-align: center;">3118</td> <td style="width: 25%; height: 25px; border-width: 0px; text-align: center;">3377</td> <td style="width: 25%; height: 25px; border-width: 0px; text-align: center;">3650</td> </tr> </tbody> </table> <ul> <li>Номинальное напряжение: 220В</li> <li>Диапазон напряжения: 176-264 В</li> <li>Частота питающей сети: 50Гц/60Гц</li> <li>Заземление: Да</li> <li>Защита от перепадов напряжения: Да</li> <li>Защита от короткого замыкания: Да</li> <li>Коэффициент мощности (PF/cos &phi;):0,98</li> <li>Класс электробезопасности: (I)</li> <li>Класс энергоэффективности: А++</li> <li>Индекс цветопередачи: RA&gt;80</li> <li>Коэффициент пульсации: &lt;0,5%</li> <li>Угол рассеивания: 120&deg;</li> </ul> <h3>Конструкция</h3> <ul> <li>Тип монтажа: Накладной</li> <li>Длина: 1195 мм</li> <li>Ширина: 180 мм</li> <li>Высота: 40 мм</li> <li>Материал корпуса: Сталь 0,5 мм</li> <li>Цвет корпуса: Белый</li> <li>Степень защиты: IP65</li> <li>Климатическое исполнение: УХЛ4</li> <li>Диапазон рабочей температуры: -20&deg; - +40&deg;</li> <li>Тип применяемого стекла: закалённое</li> <li>Светодиоды: Epistar 2835/5730</li> </ul> <h3>Дополнительные свойства:</h3> <ul> <li>Количество светодиодных модулей: 4 шт.</li> <li>Вывод подключения: Провода</li> <li>Блок аварийного питания (БАП): Да</li> <li>Автономность: 1 час</li> <li>Диммирование: Нет</li> <li>Драйвер: Встроенный</li> <li>Гарантия: 36 месяцев</li> <li>Ресурс работы: 100 000 часов</li> <li>Производитель: Ledora</li> <li>Страна производства: Россия</li> <li>Соответствие сертификатам: ГОСТ Р МЭК 60598-1-2011, № 123-ФЗ</li> </ul> <p style="text-align: center;"><img class="imagezoom" style="border-style: solid;" title="Схема аварийного светильника OST-NIP-65-A1-40L" src="&lt;!--{file:49ed8697c9cf13f5}--&gt;" alt="Схема LED светильника с закалёным стеклом и БАП на 1 час работы мощностью 40Вт размером 1195х180мм IP65" width="50%" height="50%" /></p>
42499731 | Светодиодный аварийный светильник с закалённым стеклом OST-NIP-65-A1-60L | <p style="text-align: justify;">Светодиодный светильник накладной для офиса пожаробезопасный с блоком аварийного питания (БАП) на 1 час автономной работы, мощность 60Вт, размер 1195x180мм, класс защиты IP65 . </p> | <p>Светодиодный светильник OST-NIP-65-A1-60L имеет конструкцию на основе металлического корпуса, совмещенного с рассеиваетлем закалённого стекла. Конструкция включает в себя аварийный блок питания на 1 час автономной работы. </p> <p>Светильник сертифицирован для применения в помещениях повышенной пожарной опасности, таких как: </p> <ul> <li>Киномонтажные, фонотеки, фотолаборатории; </li> <li>Пошивочные цеха, а также предприятия химической промышленности; </li> <li>Чердаки и подвалы многоквартирных зданий и частных домовладений; </li> <li>Склады горючих и легковоспламеняющихся веществ; </li> <li>Мелькомбинаты; </li> <li>Медицинские учреждения; </li> <li>Библиотечные залы; </li> <li>Гардеробы общественных зданий и костюмерные; </li> <li>Центры обработки данных и автозалы. </li> </ul> <p>Допускается установка светильника OST-NIP-65-A1-60L в зонах повышенной влажности, в том числе на улице, при соблюдении температурного режима. </p> <p>Установка в областях повышенной взрывоопасности не допускается. </p> | 6030 |  |  | 42380223 | Аварийные офисные светильники | Аварийный | red | 42380223 |  | Температура свечения: Нейтральный белый -NW¦FFFFFF¦0; Холодный белый -CW¦E7F8FF¦0; Теплый белый -WW¦FCFFE1¦50 | Оптовые скидки: от 1 шт¦0¦0; от 10 шт¦-240¦0; от 100 шт¦-550¦0; от 500 штук¦-1280¦0 | Вид рассеивателя: Закаленное стекло (-TMP)¦0¦0 |  | true [1] | Ledora [0] | OS10072 [1] | OST-NIP-65-A1-60L [1] | Тип функционала: Аварийный [0]; Тип светодиода: Epistar 2835/5730 [0]; Класс энергоэффективности: АА+ [0]; Коэффициент мощности(PF/cos φ): 0,98 [0]; Диммер: нет [0]; Драйвер: Встроенный [0]; Климатическое исполнение: УХЛ4 [0]; Класс защиты: IP65 [1]; Время автономной работы: час¦3 [0]; Габариты (ДхШхВ): мм¦1195х180х40 [1]; Номинальное напряжение: В¦220 [0]; Диапазон рабочего напряжения: В¦176-264 [0]; Срок службы: часов¦100000 [0]; Мощность: Вт¦60 [1]; Число осветительных модулей: шт¦6 [0]; Гарантия: месяцев¦36 [0]; Диапазон светового потока: Лм¦4612-5400 [1]; Тип монтажа: Накладной [0] |  | 0 | http://i.luxcron.ru/u/37/0a193e776811eaa8defe94a612ace4/-/OST-NIP-65-A1-60L.jpg | <h3>Основные характеристики товара:</h3> <ul> <li>Тип: Офисный с блоком аварийного питания (БАП)</li> <li>Мощность: 60Вт</li> <li>Начальный световой поток (Лм):</li> </ul> <table style="border-collapse: collapse; width: 100%; height: 50px; border-width: 0px;" border="1"> <tbody> <tr style="height: 25px;"> <td style="width: 25%; height: 25px; border-width: 0px; text-align: center;">&nbsp;</td> <td style="width: 25%; height: 25px; border-width: 0px; text-align: center;">Теплый (-WW)</td> <td style="width: 25%; height: 25px; border-width: 0px; text-align: center;">Нейтральный (-NW)</td> <td style="width: 25%; height: 25px; border-width: 0px; text-align: center;">Холодный (-CW)</td> </tr> <tr style="height: 25px;"> <td style="width: 25%; height: 25px; border-width: 0px; text-align: left;">Закалёное стекло (-TMP)</td> <td style="width: 25%; height: 25px; border-width: 0px; text-align: center;">4612</td> <td style="width: 25%; height: 25px; border-width: 0px; text-align: center;">4995</td> <td style="width: 25%; height: 25px; border-width: 0px; text-align: center;">5400</td> </tr> </tbody> </table> <ul> <li>Номинальное напряжение: 220В</li> <li>Диапазон напряжения: 176-264 В</li> <li>Частота питающей сети: 50Гц/60Гц</li> <li>Заземление: Да</li> <li>Защита от перепадов напряжения: Да</li> <li>Защита от короткого замыкания: Да</li> <li>Коэффициент мощности (PF/cos &phi;):0,98</li> <li>Класс электробезопасности: (I)</li> <li>Класс энергоэффективности: А++</li> <li>Индекс цветопередачи: RA&gt;80</li> <li>Коэффициент пульсации: &lt;0,5%</li> <li>Угол рассеивания: 120&deg;</li> </ul> <h3>Конструкция</h3> <ul> <li>Тип монтажа: Накладной</li> <li>Длина: 1195 мм</li> <li>Ширина: 180 мм</li> <li>Высота: 40 мм</li> <li>Материал корпуса: Сталь 0,5 мм</li> <li>Цвет корпуса: Белый</li> <li>Степень защиты: IP65</li> <li>Климатическое исполнение: УХЛ4</li> <li>Диапазон рабочей температуры: -20&deg; - +40&deg;</li> <li>Тип применяемого стекла: закалённое</li> <li>Светодиоды: Epistar 2835/5730</li> </ul> <h3>Дополнительные свойства:</h3> <ul> <li>Количество светодиодных модулей: 6 шт.</li> <li>Вывод подключения: Провода</li> <li>Блок аварийного питания (БАП): Да</li> <li>Автономность: 1 час</li> <li>Диммирование: Нет</li> <li>Драйвер: Встроенный</li> <li>Гарантия: 36 месяцев</li> <li>Ресурс работы: 100 000 часов</li> <li>Производитель: Ledora</li> <li>Страна производства: Россия</li> <li>Соответствие сертификатам: ГОСТ Р МЭК 60598-1-2011, № 123-ФЗ</li> </ul> <p style="text-align: center;"><img class="imagezoom" style="border-style: solid;" title="Схема аварийного светильника OST-NIP-65-A1-60L" src="&lt;!--{file:b50ec1ca5fad9774}--&gt;" alt="Схема LED светильника с закалёным стеклом и БАП на 1 час работы мощностью 60Вт размером 1195х180мм IP65" width="50%" height="50%" /></p>
42499732 | Светодиодный аварийный светильник с закалённым стеклом OST-UIP-65-A1-60 | <p style="text-align: justify;">Светодиодный светильник накладной для офиса пожаробезопасный с блоком аварийного питания (БАП) на 1 час автономной работы, мощность 60Вт, размер 595x595мм, класс защиты IP65 . </p> | <p>Офисный светильник OST-UIP-65-A1-60 имеет пожаробезопасный металлический корпус и рассеиватель из закалённого стекла. Он может монтироваться на любую поверхность, а также встраиваться в интерьер или размещаться на подвесных системах. Встроенный блок питания даёт до 1 часа автономной работы. </p> <p>Светильник предназначен для пожароопасных помещений, таких как: </p> <ul> <li>Склады горючих и легковоспламеняющихся веществ; </li> <li>Чердачные помещения жилых домов и частного сектора; </li> <li>Медицинские учреждения и лаборатории; </li> <li>Центры обработки данных и комнаты связи; </li> <li>Гардеробные и комнаты хранения одежды; </li> <li>Предприятия по производству одежды и химических веществ; </li> <li>Киномонтажные, фонотеки, фотолаборатории; </li> <li>Библиотечные залы; </li> <li>Мукомольные цеха. </li> </ul> <p>Благодаря герметичному корпусу OST-UIP-65-A1-60 может применять вне помещений, за исключением зон повышенной взрывной опасности. </p> | 6030 |  |  | 42380223 | Аварийные офисные светильники | Аварийный | red | 42380223 |  | Температура свечения: Нейтральный белый -NW¦FFFFFF¦0; Холодный белый -CW¦E7F8FF¦0; Теплый белый -WW¦FCFFE1¦50 | Оптовые скидки: от 1 шт¦0¦0; от 10 шт¦-240¦0; от 100 шт¦-550¦0; от 500 штук¦-1280¦0 | Вид рассеивателя: Закаленное стекло (-TMP)¦0¦0 |  | true [1] | Ledora [0] | OS10073 [1] | OST-UIP-65-A1-60 [1] | Тип функционала: Аварийный [0]; Тип светодиода: Epistar 2835/5730 [0]; Класс энергоэффективности: АА+ [0]; Коэффициент мощности(PF/cos φ): 0,98 [0]; Диммер: нет [0]; Драйвер: Встроенный [0]; Климатическое исполнение: УХЛ4 [0]; Класс защиты: IP65 [1]; Время автономной работы: час¦1 [0]; Габариты (ДхШхВ): мм¦595х595х40 [1]; Номинальное напряжение: В¦220 [0]; Диапазон рабочего напряжения: В¦176-264 [0]; Срок службы: часов¦100000 [0]; Мощность: Вт¦60 [1]; Число осветительных модулей: шт¦6 [0]; Гарантия: месяцев¦36 [0]; Диапазон светового потока: Лм¦3670-5400 [1]; Тип монтажа: Универсальный, Армстронг [0] |  | 0 | http://i.luxcron.ru/u/74/d05022763611eaa95c9da071e7678a/-/OST-UIP-65-A1-60.jpg | <h3>Основные характеристики товара:</h3> <ul> <li>Тип: Офисный с блоком аварийного питания (БАП)</li> <li>Мощность: 60Вт</li> <li>Начальный световой поток (Лм):</li> </ul> <table style="border-collapse: collapse; width: 100%; height: 50px; border-width: 0px;" border="1"> <tbody> <tr style="height: 25px;"> <td style="width: 25%; height: 25px; border-width: 0px; text-align: center;">&nbsp;</td> <td style="width: 25%; height: 25px; border-width: 0px; text-align: center;">Теплый (-WW)</td> <td style="width: 25%; height: 25px; border-width: 0px; text-align: center;">Нейтральный (-NW)</td> <td style="width: 25%; height: 25px; border-width: 0px; text-align: center;">Холодный (-CW)</td> </tr> <tr style="height: 25px;"> <td style="width: 25%; height: 25px; border-width: 0px; text-align: left;">Закалёное стекло (-TMG)</td> <td style="width: 25%; height: 25px; border-width: 0px; text-align: center;">4612</td> <td style="width: 25%; height: 25px; border-width: 0px; text-align: center;">4995</td> <td style="width: 25%; height: 25px; border-width: 0px; text-align: center;">5400</td> </tr> </tbody> </table> <ul> <li>Номинальное напряжение: 220В</li> <li>Диапазон напряжения: 176-264 В</li> <li>Частота питающей сети: 50Гц/60Гц</li> <li>Заземление: Да</li> <li>Защита от перепадов напряжения: Да</li> <li>Защита от короткого замыкания: Да</li> <li>Коэффициент мощности (PF/cos &phi;):0,98</li> <li>Класс электробезопасности: (I)</li> <li>Класс энергоэффективности: А++</li> <li>Индекс цветопередачи: RA&gt;80</li> <li>Коэффициент пульсации: &lt;0,5%</li> <li>Угол рассеивания: 120&deg;</li> </ul> <h3>Конструкция</h3> <ul> <li>Тип монтажа: Универсальный</li> <li>Длина: 595 мм</li> <li>Ширина: 595 мм</li> <li>Высота: 40 мм</li> <li>Материал корпуса: Сталь 0,5 мм</li> <li>Цвет корпуса: Белый</li> <li>Степень защиты: IP65</li> <li>Климатическое исполнение: УХЛ4</li> <li>Диапазон рабочей температуры: -20&deg; - +40&deg;</li> <li>Тип применяемого стекла: закалённое</li> <li>Светодиоды: Epistar 2835/5730</li> </ul> <h3>Дополнительные свойства:</h3> <ul> <li>Количество светодиодных модулей: 6 шт.</li> <li>Вывод подключения: Провода</li> <li>Блок аварийного питания (БАП): Да</li> <li>Автономность: 1 час</li> <li>Диммирование: Нет</li> <li>Драйвер: Встроенный</li> <li>Гарантия: 36 месяцев</li> <li>Ресурс работы: 100 000 часов</li> <li>Производитель: Ledora</li> <li>Страна производства: Россия</li> <li>Соответствие сертификатам: ГОСТ Р МЭК 60598-1-2011, № 123-ФЗ</li> </ul> <p style="text-align: center;"><img class="imagezoom" style="border-style: solid;" title="Схема аварийного светильника OST-UIP-65-A1-60" src="&lt;!--{file:78b5b8b5175c8467}--&gt;" alt="Схема LED светильника с закалёным стеклом и БАП на 1 час работы мощностью 60Вт размером 595х595мм IP65" width="50%" height="50%" /></p>
42499733 | Светодиодный аварийный светильник с закалённым стеклом OST-GIP-54-A1-40 | <p style="text-align: justify;">Светодиодный Грильято светильник для офиса пожаробезопасный с блоком аварийного питания (БАП) на 1 час автономной работы, мощность 40Вт, размер 585x585мм, класс защиты IP54. </p> | <p>Светильник офисный OST-GIP-54-A1-40 предназначенный для потолков Грильято, имеет негорючий металлический корпус и рассеиватель из закалённого стекла. Его источник бесперебойного питания обеспечивает нормальную работу устройства в течении 1 часа. </p> <p>Оборудование предназначено для использования в пожароопасных помещениях, таких как: </p> <ul> <li>Складские помещения для химических веществ и текстильной продукции; </li> <li>Пошивочные цеха, а также предприятия химической промышленности; </li> <li>Гардеробы общественных зданий и костюмерные; </li> <li>Лаборатории, клиники и госпиталя; </li> <li>Чердаки и подвалы многоквартирных зданий и частных домовладений; </li> <li>Читальные залы и библиотечные комнаты; </li> <li>Помещения киноаппаратных, монтажных и фонотек; </li> <li>Мелькомбинаты. </li> </ul> <p>Корпус OST-GIP-54-A1-40 имеет ограниченную герметичность по классу IP54. Его установка в помещениях с повышенной влажностью не допускается. </p> | 6030 |  |  | 42380223 | Аварийные офисные светильники | Аварийный | red | 42380223 |  | Температура свечения: Нейтральный белый -NW¦FFFFFF¦0; Холодный белый -CW¦E7F8FF¦0; Теплый белый -WW¦FCFFE1¦50 | Оптовые скидки: от 1 шт¦0¦0; от 10 шт¦-240¦0; от 100 шт¦-550¦0; от 500 штук¦-1280¦0 | Вид рассеивателя: Закаленное стекло (-TMP)¦0¦0 |  | true [1] | Ledora [0] | OS10074 [1] | OST-GIP-54-A1-40 [1] | Тип функционала: Аварийный [0]; Тип светодиода: Epistar 2835/5730 [0]; Класс энергоэффективности: АА+ [0]; Коэффициент мощности(PF/cos φ): 0,98 [0]; Диммер: нет [0]; Драйвер: Встроенный [0]; Климатическое исполнение: УХЛ4 [0]; Класс защиты: IP54 [1]; Время автономной работы: час¦1 [0]; Габариты (ДхШхВ): мм¦585х585х40 [1]; Номинальное напряжение: В¦220 [0]; Диапазон рабочего напряжения: В¦176-264 [0]; Срок службы: часов¦100000 [0]; Мощность: Вт¦40 [1]; Число осветительных модулей: шт¦4 [0]; Гарантия: месяцев¦36 [0]; Диапазон светового потока: Лм¦3118-3650 [1]; Тип монтажа: Грильято [0] | 1 | 0 | http://i.luxcron.ru/u/73/9345e8763611ea88c7e204eb5fb82d/-/OST-GIP-54-A1-40.jpg | <h3>Основные характеристики товара:</h3> <ul> <li>Тип: Офисный с блоком аварийного питания (БАП)</li> <li>Мощность: 40Вт</li> <li>Начальный световой поток (Лм):</li> </ul> <table style="border-collapse: collapse; width: 100%; height: 50px; border-width: 0px;" border="1"> <tbody> <tr style="height: 25px;"> <td style="width: 25%; height: 25px; border-width: 0px; text-align: center;">&nbsp;</td> <td style="width: 25%; height: 25px; border-width: 0px; text-align: center;">Теплый (-WW)</td> <td style="width: 25%; height: 25px; border-width: 0px; text-align: center;">Нейтральный (-NW)</td> <td style="width: 25%; height: 25px; border-width: 0px; text-align: center;">Холодный (-CW)</td> </tr> <tr style="height: 25px;"> <td style="width: 25%; height: 25px; border-width: 0px; text-align: left;">Закалёное стекло (-TMG)</td> <td style="width: 25%; height: 25px; border-width: 0px; text-align: center;">3118</td> <td style="width: 25%; height: 25px; border-width: 0px; text-align: center;">3377</td> <td style="width: 25%; height: 25px; border-width: 0px; text-align: center;">3650</td> </tr> </tbody> </table> <ul> <li>Номинальное напряжение: 220В</li> <li>Диапазон напряжения: 176-264 В</li> <li>Частота питающей сети: 50Гц/60Гц</li> <li>Заземление: Да</li> <li>Защита от перепадов напряжения: Да</li> <li>Защита от короткого замыкания: Да</li> <li>Коэффициент мощности (PF/cos &phi;):0,98</li> <li>Класс электробезопасности: (I)</li> <li>Класс энергоэффективности: А++</li> <li>Индекс цветопередачи: RA&gt;80</li> <li>Коэффициент пульсации: &lt;0,5%</li> <li>Угол рассеивания: 120&deg;</li> </ul> <h3>Конструкция</h3> <ul> <li>Тип монтажа: Встраиваемый в Грильято</li> <li>Длина: 585 мм</li> <li>Ширина: 585 мм</li> <li>Высота: 40 мм</li> <li>Материал корпуса: Сталь 0,5 мм</li> <li>Цвет корпуса: Белый</li> <li>Степень защиты: IP54</li> <li>Климатическое исполнение: УХЛ4</li> <li>Диапазон рабочей температуры: -20&deg; - +40&deg;</li> <li>Тип применяемого стекла: закалённое</li> <li>Светодиоды: Epistar 2835/5730</li> </ul> <h3>Дополнительные свойства:</h3> <ul> <li>Количество светодиодных модулей: 6 шт.</li> <li>Вывод подключения: Провода</li> <li>Блок аварийного питания (БАП): Да</li> <li>Автономность: 1 час</li> <li>Диммирование: Нет</li> <li>Драйвер: Встроенный</li> <li>Гарантия: 36 месяцев</li> <li>Ресурс работы: 100 000 часов</li> <li>Производитель: Ledora</li> <li>Страна производства: Россия</li> <li>Соответствие сертификатам: ГОСТ Р МЭК 60598-1-2011, № 123-ФЗ</li> </ul> <p style="text-align: center;"><img class="imagezoom" style="border-style: solid;" title="Схема аварийного светильника OST-GIP-54-A1-40" src="&lt;!--{file:8e17219e7c70bf63}--&gt;" alt="Схема LED светильника с закалёным стеклом и БАП на 1 час работы мощностью 40Вт размером 585х585мм IP65" width="50%" height="50%" /></p>
42499734 | Светодиодный аварийный светильник с закалённым стеклом OST-NIP-65-A1-60 | <p style="text-align: justify;">Светодиодный светильник накладной для офиса пожаробезопасный с блоком аварийного питания (БАП) на 1 час автономной работы, мощность 60Вт, размер 595x595мм, класс защиты IP65 . </p> | <p>Накладной офисный светильник OST-UIP-65-A1-60 имеет конструкцию на основе металлического корпуса, совмещенного с рассеиваетлем закалённого стекла. Он обеспечивает необходимый уровень пожарной безопасности для применения в таких помещениях, как: </p> <p>Чердаки жилых домов и частного сектора </p> <ul> <li>Мукомольные цеха; </li> <li>Телекоммуникационные помещения; </li> <li>Больницы, поликлиники, лечебные стационары; </li> <li>Гардеробные и комнаты хранения одежды; </li> <li>Производственные цеха по производству одежды, лакокрасочные и химические предприятия; </li> <li>Складские помещения для химических веществ и текстильной продукции; </li> <li>Библиотеки и комнаты архивов; </li> <li>Комнаты для киномонтажа и фотолаборатории. </li> </ul> <p>Герметичный корпус OST-UIP-65-A1-60 защищен от проникновения влаги и позволяет устанавливать светильник во влажных помещениях, например санузлах. </p> <p>Установка светильника в зонах с повышенной взрывоопасностью запрещена. </p> | 6030 |  |  | 42380223 | Аварийные офисные светильники | Аварийный | red | 42380223 |  | Температура свечения: Нейтральный белый -NW¦FFFFFF¦0; Холодный белый -CW¦E7F8FF¦0; Теплый белый -WW¦FCFFE1¦50 | Оптовые скидки: от 1 шт¦0¦0; от 10 шт¦-240¦0; от 100 шт¦-550¦0; от 500 штук¦-1280¦0 | Вид рассеивателя: Закаленное стекло (-TMP)¦0¦0 |  | true [1] | Ledora [0] | OS10075 [1] | OST-NIP-65-A1-60 [1] | Тип функционала: Аварийный [0]; Тип светодиода: Epistar 2835/5730 [0]; Класс энергоэффективности: АА+ [0]; Коэффициент мощности(PF/cos φ): 0,98 [0]; Диммер: нет [0]; Драйвер: Встроенный [0]; Климатическое исполнение: УХЛ4 [0]; Класс защиты: IP65 [1]; Время автономной работы: час¦1 [0]; Габариты (ДхШхВ): мм¦595х595х40 [1]; Номинальное напряжение: В¦220 [0]; Диапазон рабочего напряжения: В¦176-264 [0]; Срок службы: часов¦100000 [0]; Мощность: Вт¦60 [1]; Число осветительных модулей: шт¦6 [0]; Гарантия: месяцев¦36 [0]; Диапазон светового потока: Лм¦3670-5400 [1]; Тип монтажа: Накладной [0] |  | 0 | http://i.luxcron.ru/u/74/afcbae763611eaa429e3c5bbed9fd9/-/OST-UIP-65-A1-40.jpg | <h3>Основные характеристики товара:</h3> <ul> <li>Тип: Офисный с блоком аварийного питания (БАП)</li> <li>Мощность: 60Вт</li> <li>Начальный световой поток (Лм):</li> </ul> <table style="border-collapse: collapse; width: 100%; height: 50px; border-width: 0px;" border="1"> <tbody> <tr style="height: 25px;"> <td style="width: 25%; height: 25px; border-width: 0px; text-align: center;">&nbsp;</td> <td style="width: 25%; height: 25px; border-width: 0px; text-align: center;">Теплый (-WW)</td> <td style="width: 25%; height: 25px; border-width: 0px; text-align: center;">Нейтральный (-NW)</td> <td style="width: 25%; height: 25px; border-width: 0px; text-align: center;">Холодный (-CW)</td> </tr> <tr style="height: 25px;"> <td style="width: 25%; height: 25px; border-width: 0px; text-align: left;">Закалёное стекло (-TMP)</td> <td style="width: 25%; height: 25px; border-width: 0px; text-align: center;">4612</td> <td style="width: 25%; height: 25px; border-width: 0px; text-align: center;">4995</td> <td style="width: 25%; height: 25px; border-width: 0px; text-align: center;">5400</td> </tr> </tbody> </table> <ul> <li>Номинальное напряжение: 220В</li> <li>Диапазон напряжения: 176-264 В</li> <li>Частота питающей сети: 50Гц/60Гц</li> <li>Заземление: Да</li> <li>Защита от перепадов напряжения: Да</li> <li>Защита от короткого замыкания: Да</li> <li>Коэффициент мощности (PF/cos &phi;):0,98</li> <li>Класс электробезопасности: (I)</li> <li>Класс энергоэффективности: А++</li> <li>Индекс цветопередачи: RA&gt;80</li> <li>Коэффициент пульсации: &lt;0,5%</li> <li>Угол рассеивания: 120&deg;</li> </ul> <h3>Конструкция</h3> <ul> <li>Тип монтажа: Универсальный</li> <li>Длина: 595 мм</li> <li>Ширина: 595 мм</li> <li>Высота: 40 мм</li> <li>Материал корпуса: Сталь 0,5 мм</li> <li>Цвет корпуса: Белый</li> <li>Степень защиты: IP65</li> <li>Климатическое исполнение: УХЛ4</li> <li>Диапазон рабочей температуры: -20&deg; - +40&deg;</li> <li>Тип применяемого стекла: закалённое</li> <li>Светодиоды: Epistar 2835/5730</li> </ul> <h3>Дополнительные свойства:</h3> <ul> <li>Количество светодиодных модулей: 6 шт.</li> <li>Вывод подключения: Провода</li> <li>Блок аварийного питания (БАП): Да</li> <li>Автономность: 1 час</li> <li>Диммирование: Нет</li> <li>Драйвер: Встроенный</li> <li>Гарантия: 36 месяцев</li> <li>Ресурс работы: 100 000 часов</li> <li>Производитель: Ledora</li> <li>Страна производства: Россия</li> <li>Соответствие сертификатам: ГОСТ Р МЭК 60598-1-2011, № 123-ФЗ</li> </ul> <p style="text-align: center;"><img class="imagezoom" style="border-style: solid;" title="Схема аварийного светильника OST-NIP-65-A1-60" src="&lt;!--{file:837ea68f921b48d9}--&gt;" alt="Схема LED светильника с закалёным стеклом и БАП на 1 час работы мощностью 60Вт размером 595х595мм IP65" width="50%" height="50%" /></p>
42499735 | Светодиодный аварийный светильник с закалённым стеклом OST-GIP-54-A1-60 | <p style="text-align: justify;">Светодиодный Грильято светильник для офиса пожаробезопасный с блоком аварийного питания (БАП) на 1 час автономной работы, мощность 60Вт, размер 585x585мм, класс защиты IP54. </p> | <p>Светодиодный Грильято-светильник OST-GIP-54-A1-60 для пожароопасных помещений имеет конструкцию на основе металлического корпуса, совмещенного с рассеиваетлем закалённого стекла. Светильник сертифицирован для применения в помещениях повышенной пожарной опасности. </p> <p>В их число входят: </p> <ul> <li>Киномонтажные, фонотеки, фотолаборатории; </li> <li>Пошивочные цеха, а также предприятия химической промышленности; </li> <li>Чердаки и подвалы многоквартирных зданий и частных домовладений; </li> <li>Склады горючих и легковоспламеняющихся веществ; </li> <li>Мелькомбинаты; </li> <li>Медицинские учреждения; </li> <li>Архивы и библиотечные залы; </li> <li>Гардеробы общественных зданий и костюмерные. </li> </ul> <p>Герметичность светильника OST-GIP-54-A1-60 оценивается по уровню IP54. Монтаж устройства во влажных или взрывоопасных помещениях не допускается. </p> | 6665 |  |  | 42380223 | Аварийные офисные светильники | Аварийный | red | 42380223 |  | Температура свечения: Нейтральный белый -NW¦FFFFFF¦0; Холодный белый -CW¦E7F8FF¦0; Теплый белый -WW¦FCFFE1¦50 | Оптовые скидки: от 1 шт¦0¦0; от 10 шт¦-201¦0; от 100 шт¦-490¦0; от 500 штук¦-1415¦0 | Вид рассеивателя: Закаленное стекло (-TMP)¦0¦0 |  | true [1] | Ledora [0] | OS10076 [1] | OST-GIP-54-A1-60 [1] | Тип функционала: Аварийный [0]; Тип светодиода: Epistar 2835/5730 [0]; Класс энергоэффективности: АА+ [0]; Коэффициент мощности(PF/cos φ): 0,98 [0]; Диммер: нет [0]; Драйвер: Встроенный [0]; Климатическое исполнение: УХЛ4 [0]; Класс защиты: IP54 [1]; Время автономной работы: час¦1 [0]; Габариты (ДхШхВ): мм¦585х585х40 [1]; Номинальное напряжение: В¦220 [0]; Диапазон рабочего напряжения: В¦176-264 [0]; Срок службы: часов¦100000 [0]; Мощность: Вт¦60 [1]; Число осветительных модулей: шт¦6 [0]; Гарантия: месяцев¦36 [0]; Диапазон светового потока: Лм¦3670-5400 [1]; Тип монтажа: Грильято [0] |  | 0 | http://i.luxcron.ru/u/73/baa714763611eaa992bf9e0d3b05f4/-/OST-GIP-54-A1-60.jpg | <h3>Основные характеристики товара:</h3> <ul> <li>Тип: Офисный с блоком аварийного питания (БАП)</li> <li>Мощность: 60Вт</li> <li>Начальный световой поток (Лм):</li> </ul> <table style="border-collapse: collapse; width: 100%; height: 50px; border-width: 0px;" border="1"> <tbody> <tr style="height: 25px;"> <td style="width: 25%; height: 25px; border-width: 0px; text-align: center;">&nbsp;</td> <td style="width: 25%; height: 25px; border-width: 0px; text-align: center;">Теплый (-WW)</td> <td style="width: 25%; height: 25px; border-width: 0px; text-align: center;">Нейтральный (-NW)</td> <td style="width: 25%; height: 25px; border-width: 0px; text-align: center;">Холодный (-CW)</td> </tr> <tr style="height: 25px;"> <td style="width: 25%; height: 25px; border-width: 0px; text-align: left;">Закалёное стекло (-TMP)</td> <td style="width: 25%; height: 25px; border-width: 0px; text-align: center;">4612</td> <td style="width: 25%; height: 25px; border-width: 0px; text-align: center;">4995</td> <td style="width: 25%; height: 25px; border-width: 0px; text-align: center;">5400</td> </tr> </tbody> </table> <ul> <li>Номинальное напряжение: 220В</li> <li>Диапазон напряжения: 176-264 В</li> <li>Частота питающей сети: 50Гц/60Гц</li> <li>Заземление: Да</li> <li>Защита от перепадов напряжения: Да</li> <li>Защита от короткого замыкания: Да</li> <li>Коэффициент мощности (PF/cos &phi;):0,98</li> <li>Класс электробезопасности: (I)</li> <li>Класс энергоэффективности: А++</li> <li>Индекс цветопередачи: RA&gt;80</li> <li>Коэффициент пульсации: &lt;0,5%</li> <li>Угол рассеивания: 120&deg;</li> </ul> <h3>Конструкция</h3> <ul> <li>Тип монтажа: Встраиваемый в Грильято</li> <li>Длина: 585 мм</li> <li>Ширина: 585 мм</li> <li>Высота: 40 мм</li> <li>Материал корпуса: Сталь 0,5 мм</li> <li>Цвет корпуса: Белый</li> <li>Степень защиты: IP54</li> <li>Климатическое исполнение: УХЛ4</li> <li>Диапазон рабочей температуры: -20&deg; - +40&deg;</li> <li>Тип применяемого стекла: закалённое</li> <li>Светодиоды: Epistar 2835/5730</li> </ul> <h3>Дополнительные свойства:</h3> <ul> <li>Количество светодиодных модулей: 6 шт.</li> <li>Вывод подключения: Провода</li> <li>Блок аварийного питания (БАП): Да</li> <li>Автономность: 1 час</li> <li>Диммирование: Нет</li> <li>Драйвер: Встроенный</li> <li>Гарантия: 36 месяцев</li> <li>Ресурс работы: 100 000 часов</li> <li>Производитель: Ledora</li> <li>Страна производства: Россия</li> <li>Соответствие сертификатам: ГОСТ Р МЭК 60598-1-2011, № 123-ФЗ</li> </ul> <p style="text-align: center;"><img class="imagezoom" style="border-style: solid;" title="Схема аварийного светильника OST-GIP-54-A1-60" src="&lt;!--{file:8e17219e7c70bf63}--&gt;" alt="Схема LED светильника с закалёным стеклом и БАП на 1 час работы мощностью 60Вт размером 585х585мм IP65" width="50%" height="50%" /></p>
42499736 | Светодиодный аварийный светильник с закалённым стеклом OST-NIP-65-A1-80L | <p style="text-align: justify;">Светодиодный светильник накладной для офиса пожаробезопасный с блоком аварийного питания (БАП) на 1 час автономной работы, мощность 80Вт, размер 1195x595мм, класс защиты IP65 . </p> | <p>Светильник офисный OST-NIP-65-A1-80L накладного типа имеет пожаробезопасный металлический корпус, поддерживающий установку на любой поверхности и рассеиватель из закалённого стекла. Оборудование предназначено для работы в пожароопасных помещениях.</p> <p>В их число входят:</p> <ul> <li>Гардеробы общественных зданий и костюмерные;</li> <li>Складские помещения для химических веществ и текстильной продукции;</li> <li>Пошивочные цеха, а также предприятия химической промышленности;</li> <li>Лабораторные комнаты, аптеки, больницы;</li> <li>Чердаки и подвалы многоквартирных зданий и частных домовладений;</li> <li>Читальные залы, библиотечные и архивные комнаты;</li> <li>Помещения киноаппаратных, монтажных и фонотек;</li> <li>Комнаты центров обработки данных;</li> <li>Мелькомбинаты.</li> </ul> <p>Корпус OST-NIP-65-A1-80L герметичен и допускает установку светильника в помещениях повышенной влажности.</p> <p>Монтаж устройства в зонах и комнатах с повышенным уровнем взрывной опасности невозможен.</p> | 8570 |  |  | 42380223 | Аварийные офисные светильники | Аварийный | red | 42380223 |  | Температура свечения: Нейтральный белый -NW¦FFFFFF¦0; Холодный белый -CW¦E7F8FF¦0; Теплый белый -WW¦FCFFE1¦50 | Оптовые скидки: от 1 шт¦0¦0; от 10 шт¦-306¦0; от 100 шт¦-890¦0; от 500 штук¦-1820¦0 | Вид рассеивателя: Закаленное стекло (-TMP)¦0¦0 |  | true [1] | Ledora [0] | OS10077 [1] | OST-NIP-65-A1-80L [1] | Тип функционала: Аварийный [0]; Тип светодиода: Epistar 2835/5730 [0]; Класс энергоэффективности: АА+ [0]; Коэффициент мощности(PF/cos φ): 0,98 [0]; Диммер: нет [0]; Драйвер: Встроенный [0]; Климатическое исполнение: УХЛ4 [0]; Класс защиты: IP65 [1]; Время автономной работы: час¦1 [0]; Габариты (ДхШхВ): мм¦1195х595х40 [1]; Номинальное напряжение: В¦220 [0]; Диапазон рабочего напряжения: В¦176-264 [0]; Срок службы: часов¦100000 [0]; Мощность: Вт¦80 [1]; Число осветительных модулей: шт¦8 [0]; Гарантия: месяцев¦36 [0]; Диапазон светового потока: Лм¦6149-7000 [1]; Тип монтажа: Накладной [0] |  | 0 | http://i.luxcron.ru/u/7c/a9bd80865111ea987ae0930a37bc3d/-/OST-NIP-65-A1-80L.jpg | <h3>Основные характеристики товара:</h3> <ul> <li>Тип: Офисный с блоком аварийного питания (БАП)</li> <li>Мощность: 80Вт</li> <li>Начальный световой поток (Лм):</li> </ul> <table style="border-collapse: collapse; width: 100%; height: 50px; border-width: 0px;" border="1"> <tbody> <tr style="height: 25px;"> <td style="width: 25%; height: 25px; border-width: 0px; text-align: center;">&nbsp;</td> <td style="width: 25%; height: 25px; border-width: 0px; text-align: center;">Теплый (-WW)</td> <td style="width: 25%; height: 25px; border-width: 0px; text-align: center;">Нейтральный (-NW)</td> <td style="width: 25%; height: 25px; border-width: 0px; text-align: center;">Холодный (-CW)</td> </tr> <tr style="height: 25px;"> <td style="width: 25%; height: 25px; border-width: 0px; text-align: left;">Закалёное стекло (-TMP)</td> <td style="width: 25%; height: 25px; border-width: 0px; text-align: center;">6149</td> <td style="width: 25%; height: 25px; border-width: 0px; text-align: center;">6660</td> <td style="width: 25%; height: 25px; border-width: 0px; text-align: center;">7200</td> </tr> </tbody> </table> <ul> <li>Номинальное напряжение: 220В</li> <li>Диапазон напряжения: 176-264 В</li> <li>Частота питающей сети: 50Гц/60Гц</li> <li>Заземление: Да</li> <li>Защита от перепадов напряжения: Да</li> <li>Защита от короткого замыкания: Да</li> <li>Коэффициент мощности (PF/cos &phi;):0,98</li> <li>Класс электробезопасности: (I)</li> <li>Класс энергоэффективности: А++</li> <li>Индекс цветопередачи: RA&gt;80</li> <li>Коэффициент пульсации: &lt;0,5%</li> <li>Угол рассеивания: 120&deg;</li> </ul> <h3>Конструкция</h3> <ul> <li>Тип монтажа: Накладной</li> <li>Длина: 1195 мм</li> <li>Ширина: 595 мм</li> <li>Высота: 40 мм</li> <li>Материал корпуса: Сталь 0,5 мм</li> <li>Цвет корпуса: Белый</li> <li>Степень защиты: IP65</li> <li>Климатическое исполнение: УХЛ4</li> <li>Диапазон рабочей температуры: -20&deg; - +40&deg;</li> <li>Тип применяемого стекла: закалённое</li> <li>Светодиоды: Epistar 2835/5730</li> </ul> <h3>Дополнительные свойства:</h3> <ul> <li>Количество светодиодных модулей: 8 шт.</li> <li>Вывод подключения: Провода</li> <li>Блок аварийного питания (БАП): Да</li> <li>Автономность: 1 час</li> <li>Диммирование: Нет</li> <li>Драйвер: Встроенный</li> <li>Гарантия: 36 месяцев</li> <li>Ресурс работы: 100 000 часов</li> <li>Производитель: Ledora</li> <li>Страна производства: Россия</li> <li>Соответствие сертификатам: ГОСТ Р МЭК 60598-1-2011, № 123-ФЗ</li> </ul> <p style="text-align: center;"><img class="imagezoom" style="border-style: solid;" title="Схема аварийного светильника OST-NIP-65-A1-80" src="&lt;!--{file:d128a04ad0961973}--&gt;" alt="Схема LED светильника с закалёным стеклом и БАП на 1 час работы мощностью 80Вт размером 1195х595мм IP65" width="50%" height="50%" /></p>
42499737 | Светодиодный аварийный светильник с закалённым стеклом OST-VIP-65-A1-40 | <p style="text-align: justify;">Светодиодный светильник встраиваемый CLIP-IN для офиса пожаробезопасный с блоком аварийного питания (БАП) на 1 час автономной работы, мощность 40Вт, размер 600х600мм, класс защиты IP65 .</p> | <p>Встраиваемый офисный светильник OST-VIP-65-A1-40 предназначен для помещений повышенной пожарной опасности. Его огнестойкий CLIP-IN корпус имеет защиту по классу IP65. Рассеиватель изготовлен из темперированного стекла: </p> <p>Светильник предназначен для следующих помещений: </p> <ul> <li>Лаборатории и медицинские учреждения; </li> <li>Склады горючих и легковоспламеняющихся веществ; </li> <li>Архивы, библиотеки, помещения монтажных и фотолабораторий; </li> <li>Предприятия текстильной и химической промышленности; </li> <li>Чердаки и подвалы многоквартирных зданий и частных домовладений; </li> <li>Телекоммуникационные помещения. </li> </ul> <p>Герметичность корпуса OST-VIP-65-A1-40 позволяет устанавливает его на улице или в зонах с повышенной влажностью. При этом, не допускается монтаж устройства в зонах повышенной взрывоопасности. </p> | 6030 |  |  | 42380223 | Аварийные офисные светильники | Аварийный | red | 42380223 |  | Температура свечения: Нейтральный белый -NW¦FFFFFF¦0; Холодный белый -CW¦E7F8FF¦0; Теплый белый -WW¦FCFFE1¦50 | Оптовые скидки: от 1 шт¦0¦0; от 10 шт¦-240¦0; от 100 шт¦-550¦0; от 500 штук¦-1280¦0 | Вид рассеивателя: Закаленное стекло (-TMP)¦0¦0 |  | true [1] | Ledora [0] | OS10078 [1] | OST-VIP-65-A1-40 [1] | Тип функционала: Аварийный [0]; Тип светодиода: Epistar 2835/5730 [0]; Класс энергоэффективности: АА+ [0]; Коэффициент мощности(PF/cos φ): 0,98 [0]; Диммер: нет [0]; Драйвер: Встроенный [0]; Климатическое исполнение: УХЛ4 [0]; Класс защиты: IP65 [1]; Время автономной работы: час¦1 [0]; Габариты (ДхШхВ): мм¦600х600х40 [1]; Номинальное напряжение: В¦220 [0]; Диапазон рабочего напряжения: В¦176-264 [0]; Срок службы: часов¦100000 [0]; Мощность: Вт¦40 [1]; Число осветительных модулей: шт¦4 [0]; Гарантия: месяцев¦36 [0]; Диапазон светового потока: Лм¦3118-3650 [1]; Тип монтажа: Встраиваемый, CLIP-IN [0] |  | 0 | http://i.luxcron.ru/u/0b/3a2c5e764111ea8d1bd00f4c57f836/-/OST-VIP-65-A1-60.jpg | <h3>Основные характеристики товара:</h3> <ul> <li>Тип: Офисный с блоком аварийного питания (БАП)</li> <li>Мощность: 40Вт</li> <li>Начальный световой поток (Лм):</li> </ul> <table style="border-collapse: collapse; width: 100%; height: 50px; border-width: 0px;" border="1"> <tbody> <tr style="height: 25px;"> <td style="width: 25%; height: 25px; border-width: 0px; text-align: center;">&nbsp;</td> <td style="width: 25%; height: 25px; border-width: 0px; text-align: center;">Теплый (-WW)</td> <td style="width: 25%; height: 25px; border-width: 0px; text-align: center;">Нейтральный (-NW)</td> <td style="width: 25%; height: 25px; border-width: 0px; text-align: center;">Холодный (-CW)</td> </tr> <tr style="height: 25px;"> <td style="width: 25%; height: 25px; border-width: 0px; text-align: left;">Закалёное стекло (-TMP)</td> <td style="width: 25%; height: 25px; border-width: 0px; text-align: center;">3118</td> <td style="width: 25%; height: 25px; border-width: 0px; text-align: center;">3377</td> <td style="width: 25%; height: 25px; border-width: 0px; text-align: center;">3650</td> </tr> </tbody> </table> <ul> <li>Номинальное напряжение: 220В</li> <li>Диапазон напряжения: 176-264 В</li> <li>Частота питающей сети: 50Гц/60Гц</li> <li>Заземление: Да</li> <li>Защита от перепадов напряжения: Да</li> <li>Защита от короткого замыкания: Да</li> <li>Коэффициент мощности (PF/cos &phi;):0,98</li> <li>Класс электробезопасности: (I)</li> <li>Класс энергоэффективности: А++</li> <li>Индекс цветопередачи: RA&gt;80</li> <li>Коэффициент пульсации: &lt;0,5%</li> <li>Угол рассеивания: 120&deg;</li> </ul> <h3>Конструкция</h3> <ul> <li>Тип монтажа: Встраиваемый CLIP-IN</li> <li>Длина: 600 мм</li> <li>Ширина: 600 мм</li> <li>Высота: 40 мм</li> <li>Материал корпуса: Сталь 0,5 мм</li> <li>Цвет корпуса: Белый</li> <li>Степень защиты: IP65</li> <li>Климатическое исполнение: УХЛ4</li> <li>Диапазон рабочей температуры: -20&deg; - +40&deg;</li> <li>Тип применяемого стекла: закалённое</li> <li>Светодиоды: Epistar 2835/5730</li> </ul> <h3>Дополнительные свойства:</h3> <ul> <li>Количество светодиодных модулей: 4 шт.</li> <li>Вывод подключения: Провода</li> <li>Блок аварийного питания (БАП): Да</li> <li>Автономность: 1 час</li> <li>Диммирование: Нет</li> <li>Драйвер: Встроенный</li> <li>Гарантия: 36 месяцев</li> <li>Ресурс работы: 100 000 часов</li> <li>Производитель: Ledora</li> <li>Страна производства: Россия</li> <li>Соответствие сертификатам: ГОСТ Р МЭК 60098-1-2011, № 123-ФЗ</li> </ul> <p style="text-align: center;"><img class="imagezoom" style="border-style: solid;" title="Схема офисного светильника OST-VIP-65-A1-40" src="&lt;!--{file:ca8886b305624f83}--&gt;" alt="Схема LED светильника с закалёным стеклом и БАП на 1 час работы мощностью 40Вт размером 600х600мм IP65" width="50%" height="50%" /></p>
42499738 | Накладной светодиодный светильник офисный OS-NIP-44-10 | <p style="text-align: justify;">Светодиодный светильник накладной для офиса мощность 10Вт, размер 595x110мм, класс защиты IP44. </p> | <p>Светодиодный светильник OS-NIP-44-10 разработан для офисов. Светильник разработан для удобной установки и обеспечивает равномерное освещение комнат.</p> <p>Область применения устройства:</p> <ul> <li>В образовательных учреждениях, в том числе школах и детсадах;</li> <li>В административных зданиях и бизнес-центрах;</li> <li>В магазинах, торговых залах и универмагах;</li> <li>На автомобильных стоянках, переездах, путепроводах;</li> <li>В спортивных и тренажёрных залах;</li> <li>В складских и служебных помещениях;</li> <li>На дискотеках, танцклубах, кинозалах.</li> </ul> <p>Благодаря корпусу с защитой по классу IP44 допускается установка светильника OS-NIP-44-10 вне помещений, при условии соблюдения температурных и климатических требований и наличии защиты от непогоды.</p> | 845 |  |  | 42461516 | Светильники светодиодные офисные |  | red | 42461516 |  | Температура свечения: Нейтральный белый -NW¦FFFFFF¦0; Холодный белый -CW¦E7F8FF¦0; Теплый белый -WW¦FCFFE1¦50 | Оптовые скидки: от 1 шт¦0¦0; от 10 шт¦-30¦0; от 100 шт¦-84¦0; от 500 штук¦-195¦0 | Вид рассеивателя: Призма (-PRZ)¦0¦0; Микропризма (-MPR)¦0¦0; Опал (-OPL)¦50¦0; Призматический опал (-OPZ)¦50¦0; Колотый лед (-SHI)¦0¦0 |  | true [1] | Ledora [0] | OS10079 [1] | OS-NIP-44-10 [1] | Тип функционала: Офисный [0]; Тип светодиода: Epistar 2835/5730 [0]; Класс энергоэффективности: АА+ [0]; Коэффициент мощности(PF/cos φ): 0,98 [0]; Диммер: нет [0]; Драйвер: Встроенный [0]; Климатическое исполнение: УХЛ4 [0]; Класс защиты: IP44 [1]; Габариты (ДхШхВ): мм¦595х110х40 [1]; Номинальное напряжение: В¦220 [0]; Диапазон рабочего напряжения: В¦176-264 [0]; Срок службы: часов¦100000 [0]; Мощность: Вт¦10 [1]; Число осветительных модулей: шт¦2 [0]; Гарантия: месяцев¦36 [0]; Диапазон светового потока: Лм¦615-900 [1]; Тип монтажа: Накладной [0] |  | 0 | http://i.luxcron.ru/u/58/5caab67db211eaa576911e35201734/-/OS-NIP-44-10.jpg | <h3>Основные характеристики товара:</h3> <ul> <li>Тип: Офисный </li> <li>Мощность: 10Вт </li> <li>Начальный световой поток (Лм):</li> </ul> <table style="border-collapse: collapse; width: 100%; height: 150px; border-width: 0px;" border="1"> <tbody> <tr style="height: 25px;"> <td style="width: 25%; height: 25px; border-width: 0px;">&nbsp;</td> <td style="width: 25%; height: 25px; border-width: 0px; text-align: center;">Теплый (-WW)</td> <td style="width: 25%; height: 25px; border-width: 0px; text-align: center;">Нейтральный (-NW)</td> <td style="width: 25%; height: 25px; border-width: 0px; text-align: center;">Холодный (-CW)</td> </tr> <tr style="height: 25px;"> <td style="width: 25%; height: 25px; border-width: 0px; text-align: left;">Призма (-PRZ)</td> <td style="width: 25%; height: 25px; border-width: 0px; text-align: center;">769</td> <td style="width: 25%; height: 25px; border-width: 0px; text-align: center;">833</td> <td style="width: 25%; height: 25px; border-width: 0px; text-align: center;">900</td> </tr> <tr style="height: 25px;"> <td style="width: 25%; height: 25px; border-width: 0px; text-align: left;">Микропризма (-MPR)</td> <td style="width: 25%; height: 25px; border-width: 0px; text-align: center;">769</td> <td style="width: 25%; height: 25px; border-width: 0px; text-align: center;">833</td> <td style="width: 25%; height: 25px; border-width: 0px; text-align: center;">900</td> </tr> <tr style="height: 25px;"> <td style="width: 25%; height: 25px; border-width: 0px; text-align: left;">Колотый лед (-SHI)</td> <td style="width: 25%; height: 25px; border-width: 0px; text-align: center;">769</td> <td style="width: 25%; height: 25px; border-width: 0px; text-align: center;">833</td> <td style="width: 25%; height: 25px; border-width: 0px; text-align: center;">900</td> </tr> <tr style="height: 25px;"> <td style="width: 25%; height: 25px; border-width: 0px; text-align: left;">Опал (-OPL)</td> <td style="width: 25%; height: 25px; border-width: 0px; text-align: center;">615</td> <td style="width: 25%; height: 25px; border-width: 0px; text-align: center;">666</td> <td style="width: 25%; height: 25px; border-width: 0px; text-align: center;">720</td> </tr> <tr style="height: 25px;"> <td style="width: 25%; height: 25px; border-width: 0px; text-align: left;">Опал призмат. (-OPZ)</td> <td style="width: 25%; height: 25px; border-width: 0px; text-align: center;">615</td> <td style="width: 25%; height: 25px; border-width: 0px; text-align: center;">666</td> <td style="width: 25%; height: 25px; border-width: 0px; text-align: center;">720</td> </tr> </tbody> </table> <ul> <li>Номинальное напряжение: 220В</li> <li>Диапазон напряжения: 176-264 В</li> <li>Частота питающей сети: 50Гц/60Гц</li> <li>Заземление: Да</li> <li>Защита от перепадов напряжения: Да</li> <li>Защита от короткого замыкания: Да</li> <li>Коэффициент мощности (PF/cos &phi;):0,98</li> <li>Класс электробезопасности: (I)</li> <li>Класс энергоэффективности: А++</li> <li>Индекс цветопередачи: RA&gt;80</li> <li>Коэффициент пульсации: &lt; 5%</li> <li>Угол рассеивания: 120&deg;</li> </ul> <h3>Конструкция</h3> <ul> <li>Тип монтажа: Накладной</li> <li>Длина: 595 мм</li> <li>Ширина: 110 мм</li> <li>Высота: 40 мм</li> <li>Материал корпуса: Сталь 0,5 мм</li> <li>Цвет корпуса: Белый</li> <li>Вес: 0,7 кг</li> <li>Степень защиты: IP44</li> <li>Климатическое исполнение: УХЛ4</li> <li>Диапазон рабочей температуры: -20&deg; - +40&deg;</li> <li>Светодиоды: Epistar 2835/5730</li> </ul> <h3>Дополнительные свойства:</h3> <ul> <li>Количество светодиодных модулей: 2 шт.</li> <li>Вывод подключения: Провод/ клемма</li> <li>Диммирование: Нет</li> <li>Источник питания: Встроенный драйвер</li> <li>Гарантия: 36 месяцев</li> <li>Ресурс работы: 100 000 часов</li> <li>Производитель: LEDORA</li> <li>Страна производства: Россия</li> <li>Соответствие сертификатам: ГОСТ Р МЭК 60598-1-2011, № 123-ФЗ</li> </ul> <p style="text-align: center;"><img class="imagezoom" style="border-style: solid;" title="Схема светильника светильник OS-NIP-44-10" src="&lt;!--{file:39181b7c63145ec4}--&gt;" alt="Схема офисного LED светильника, мощностью 10Вт размером 595x110мм IP44" width="50%" height="50%" /></p>
42499739 | Накладной светодиодный светильник офисный OS-NIP-44-20 | <p style="text-align: justify;">Светодиодный светильник накладной для офиса мощность 20Вт, размер 595x180мм, класс защиты IP44. </p> | <p>Светодиодный светильник OS-NIP-44-20 предназначен для иcпользования в офисных помещениях. Устройство имеет компактный дизайн и гарантирует отличный уровень освещения в комнате.</p> <p>Светильник подходит для установки в:</p> <ul> <li>Супермаркетах, торговых молах и иных коммерческих площадях;</li> <li>Кинотеатрах, дискотеках, клубах и иных развлекательных заведениях;</li> <li>Детских садах, школах и институтах;</li> <li>Офисных и административных помещениях;&nbsp;</li> <li>Подземных парковках, тоннелях и подвалах;</li> <li>Помещениях спортивного назначения, за исключением бассейнов;</li> <li>Комнатах складского и служебного назначения.</li> </ul> <p>Конструкция светильника OS-NIP-44-20 имеет корпус с ограниченной герметичностью по уровню IP44 и допускает установку на улице при условии, что устройство будет находится под навесом, недоступное для осадков.</p> | 1025 |  |  | 42461516 | Светильники светодиодные офисные |  | red | 42461516 |  | Температура свечения: Нейтральный белый -NW¦FFFFFF¦0; Холодный белый -CW¦E7F8FF¦0; Теплый белый -WW¦FCFFE1¦50 | Оптовые скидки: от 1 шт¦0¦0; от 10 шт¦-50¦0; от 100 шт¦-100¦0; от 500 штук¦-235¦0 | Вид рассеивателя: Призма (-PRZ)¦0¦0; Микропризма (-MPR)¦0¦0; Опал (-OPL)¦50¦0; Призматический опал (-OPZ)¦50¦0; Колотый лед (-SHI)¦0¦0 |  | true [0] | Ledora [0] | OS10080 [1] | OS-NIP-44-20 [1] | Тип функционала: Офисный [0]; Тип светодиода: Epistar 2835/5730 [0]; Класс энергоэффективности: АА+ [0]; Коэффициент мощности(PF/cos φ): 0,98 [0]; Диммер: нет [0]; Драйвер: Встроенный [0]; Климатическое исполнение: УХЛ4 [0]; Класс защиты: IP44 [1]; Габариты (ДхШхВ): мм¦595х180х40 [1]; Номинальное напряжение: В¦220 [0]; Диапазон рабочего напряжения: В¦176-264 [0]; Срок службы: часов¦100000 [0]; Мощность: Вт¦20 [1]; Число осветительных модулей: шт¦2 [0]; Гарантия: месяцев¦36 [0]; Диапазон светового потока: Лм¦1230-1800 [1]; Тип монтажа: Накладной [0] |  | 0 | http://i.luxcron.ru/u/58/7f2fdc7db211eab88b85b058e90a8b/-/OS-NIP-44-20.jpg | <h3>Основные характеристики товара:</h3> <ul> <li>Тип: Офисный </li> <li>Мощность: 20Вт</li> <li>Начальный световой поток: (Лм)</li> </ul> <table style="border-collapse: collapse; width: 100%; height: 150px; border-width: 0px;" border="1"> <tbody> <tr style="height: 25px;"> <td style="width: 25%; height: 25px; border-width: 0px; text-align: center;">&nbsp;</td> <td style="width: 25%; height: 25px; border-width: 0px; text-align: center;">Теплый (-WW)</td> <td style="width: 25%; height: 25px; border-width: 0px; text-align: center;">Нейтральный (-NW)</td> <td style="width: 25%; height: 25px; border-width: 0px; text-align: center;">Холодный (-CW)</td> </tr> <tr style="height: 25px;"> <td style="width: 25%; height: 25px; border-width: 0px; text-align: left;">Призма (-PRZ)</td> <td style="width: 25%; height: 25px; border-width: 0px; text-align: center;">1538</td> <td style="width: 25%; height: 25px; border-width: 0px; text-align: center;">1665</td> <td style="width: 25%; height: 25px; border-width: 0px; text-align: center;">1800</td> </tr> <tr style="height: 25px;"> <td style="width: 25%; height: 25px; border-width: 0px; text-align: left;">Микропризма (-MPR)</td> <td style="width: 25%; height: 25px; border-width: 0px; text-align: center;">1538</td> <td style="width: 25%; height: 25px; border-width: 0px; text-align: center;">1665</td> <td style="width: 25%; height: 25px; border-width: 0px; text-align: center;">1800</td> </tr> <tr style="height: 25px;"> <td style="width: 25%; height: 25px; border-width: 0px; text-align: left;">Колотый лед (-SHI)</td> <td style="width: 25%; height: 25px; border-width: 0px; text-align: center;">1538</td> <td style="width: 25%; height: 25px; border-width: 0px; text-align: center;">1665</td> <td style="width: 25%; height: 25px; border-width: 0px; text-align: center;">1800</td> </tr> <tr style="height: 25px;"> <td style="width: 25%; height: 25px; border-width: 0px; text-align: left;">Опал (-OPL)</td> <td style="width: 25%; height: 25px; border-width: 0px; text-align: center;">1230</td> <td style="width: 25%; height: 25px; border-width: 0px; text-align: center;">1332</td> <td style="width: 25%; height: 25px; border-width: 0px; text-align: center;">1440</td> </tr> <tr style="height: 25px;"> <td style="width: 25%; height: 25px; border-width: 0px; text-align: left;">Опал призмат. (-OPZ)</td> <td style="width: 25%; height: 25px; border-width: 0px; text-align: center;">1230</td> <td style="width: 25%; height: 25px; border-width: 0px; text-align: center;">1332</td> <td style="width: 25%; height: 25px; border-width: 0px; text-align: center;">1440</td> </tr> </tbody> </table> <ul> <li>Номинальное напряжение: 220В</li> <li>Диапазон напряжения: 176-264 В</li> <li>Частота питающей сети: 50Гц/60Гц</li> <li>Заземление: Да</li> <li>Защита от перепадов напряжения: Да</li> <li>Защита от короткого замыкания: Да</li> <li>Коэффициент мощности (PF/cos &phi;):0,98</li> <li>Класс электробезопасности: (I)</li> <li>Класс энергоэффективности: А++</li> <li>Индекс цветопередачи: RA&gt;80</li> <li>Коэффициент пульсации: &lt;0,5%</li> <li>Угол рассеивания: 120&deg;</li> </ul> <h3>Конструкция</h3> <ul> <li>Тип монтажа: Накладной</li> <li>Длина: 595 мм</li> <li>Ширина: 180 мм</li> <li>Высота: 40 мм</li> <li>Материал корпуса: Сталь 0,5 мм</li> <li>Цвет корпуса: Белый</li> <li>Вес: 1,2 кг</li> <li>Степень защиты: IP44</li> <li>Климатическое исполнение: УХЛ4</li> <li>Диапазон рабочей температуры: -20&deg; - +40&deg;</li> <li>Светодиоды: Epistar 2835/5730</li> </ul> <h3>Дополнительные свойства:</h3> <ul> <li>Количество светодиодных модулей: 2 шт.</li> <li>Вывод подключения: Провода</li> <li>Диммирование: Нет</li> <li>Драйвер: Встроенный</li> <li>Гарантия: 36 месяцев</li> <li>Ресурс работы: 100 000 часов</li> <li>Производитель: Ledora</li> <li>Страна производства: Россия</li> <li>Соответствие сертификатам: ГОСТ Р МЭК 60598-1-2011, № 123-ФЗ.</li> </ul> <p style="text-align: center;"><img class="imagezoom" style="border-style: solid;" title="Схема светильника OS-NIP-44-20" src="&lt;!--{file:01c89b759063e51d}--&gt;" alt="Схема офисного LED светильника, мощностью 20Вт размером 595x180мм IP44" width="50%" height="50%" /></p>
42499740 | Накладной светодиодный светильник офисный OS-NIP-44-20L | <p style="text-align: justify;">Светодиодный светильник накладной для офиса мощность 20Вт, размер 1195x110мм, класс защиты IP44. </p> | <p>Светодиодный светильник OS-NIP-44-20L предназначен для установки в офисах и аналогичных помещениях. Светильник имеет компактный дизайн и обеспечивает хорошее освещение при любых условиях.</p> <p>Установка устройства допускается:</p> <ul> <li>В школах, дошкольных, высших и профессиональных учебных заведениях;</li> <li>В развлекательных заведениях, в том числе кинозалах, батутных центрах и танцевальных площадках;&nbsp; </li> <li>В коридорах, переходах, складах и прочих служебных комнатах;</li> <li>В офисных и административных помещениях;</li> <li>В торговых центрах, магазинах и киосках;</li> <li>В подземных автостоянках, тоннелях и прочих транспортных путепроводах;</li> <li>В спортивных заведениях.</li> </ul> <p>Светильник OS-NIP-44-20L имеет корпус с герметичностью класса IP44, что допускает монтаж вне помещений при условии соблюдения температурных и климатических требований и наличии защиты от непогоды.</p> | 1105 |  |  | 42461516 | Светильники светодиодные офисные |  | red | 42461516 |  | Температура свечения: Нейтральный белый -NW¦FFFFFF¦0; Холодный белый -CW¦E7F8FF¦0; Теплый белый -WW¦FCFFE1¦50 | Оптовые скидки: от 1 шт¦0¦0; от 10 шт¦-52¦0; от 100 шт¦-110¦0; от 500 штук¦-255¦0 | Вид рассеивателя: Призма (-PRZ)¦0¦0; Микропризма (-MPR)¦0¦0; Опал (-OPL)¦50¦0; Призматический опал (-OPZ)¦50¦0; Колотый лед (-SHI)¦0¦0 |  | true [0] | Ledora [0] | OS10081 [1] | OS-NIP-44-20L [1] | Тип функционала: Офисный [0]; Тип светодиода: Epistar 2835/5730 [0]; Класс энергоэффективности: АА+ [0]; Коэффициент мощности(PF/cos φ): 0,98 [0]; Диммер: нет [0]; Драйвер: Встроенный [0]; Климатическое исполнение: УХЛ4 [0]; Класс защиты: IP44 [1]; Габариты (ДхШхВ): мм¦1195х110х40 [1]; Номинальное напряжение: В¦220 [0]; Диапазон рабочего напряжения: В¦176-264 [0]; Срок службы: часов¦100000 [0]; Мощность: Вт¦20 [1]; Число осветительных модулей: шт¦2 [0]; Гарантия: месяцев¦36 [0]; Диапазон светового потока: Лм¦1230-1800 [1]; Тип монтажа: Накладной [0] |  | 0 | http://i.luxcron.ru/u/58/a65e227db211ea9ec4e756ad25ca7d/-/OS-NIP-44-20L.jpg | <h3>Основные характеристики товара:</h3> <ul> <li>Тип: Офисный </li> <li>Мощность: 20Вт</li> <li>Начальный световой поток: (Лм)</li> </ul> <table style="border-collapse: collapse; width: 100%; height: 150px; border-width: 0px;" border="1"> <tbody> <tr style="height: 25px;"> <td style="width: 25%; height: 25px; border-width: 0px; text-align: center;">&nbsp;</td> <td style="width: 25%; height: 25px; border-width: 0px; text-align: center;">Теплый (-WW)</td> <td style="width: 25%; height: 25px; border-width: 0px; text-align: center;">Нейтральный (-NW)</td> <td style="width: 25%; height: 25px; border-width: 0px; text-align: center;">Холодный (-CW)</td> </tr> <tr style="height: 25px;"> <td style="width: 25%; height: 25px; border-width: 0px; text-align: left;">Призма (-PRZ)</td> <td style="width: 25%; height: 25px; border-width: 0px; text-align: center;">1538</td> <td style="width: 25%; height: 25px; border-width: 0px; text-align: center;">1665</td> <td style="width: 25%; height: 25px; border-width: 0px; text-align: center;">1800</td> </tr> <tr style="height: 25px;"> <td style="width: 25%; height: 25px; border-width: 0px; text-align: left;">Микропризма (-MPR)</td> <td style="width: 25%; height: 25px; border-width: 0px; text-align: center;">1538</td> <td style="width: 25%; height: 25px; border-width: 0px; text-align: center;">1665</td> <td style="width: 25%; height: 25px; border-width: 0px; text-align: center;">1800</td> </tr> <tr style="height: 25px;"> <td style="width: 25%; height: 25px; border-width: 0px; text-align: left;">Колотый лед (-SHI)</td> <td style="width: 25%; height: 25px; border-width: 0px; text-align: center;">1538</td> <td style="width: 25%; height: 25px; border-width: 0px; text-align: center;">1665</td> <td style="width: 25%; height: 25px; border-width: 0px; text-align: center;">1800</td> </tr> <tr style="height: 25px;"> <td style="width: 25%; height: 25px; border-width: 0px; text-align: left;">Опал (-OPL)</td> <td style="width: 25%; height: 25px; border-width: 0px; text-align: center;">1230</td> <td style="width: 25%; height: 25px; border-width: 0px; text-align: center;">1332</td> <td style="width: 25%; height: 25px; border-width: 0px; text-align: center;">1440</td> </tr> <tr style="height: 25px;"> <td style="width: 25%; height: 25px; border-width: 0px; text-align: left;">Опал призмат. (-OPZ)</td> <td style="width: 25%; height: 25px; border-width: 0px; text-align: center;">1230</td> <td style="width: 25%; height: 25px; border-width: 0px; text-align: center;">1332</td> <td style="width: 25%; height: 25px; border-width: 0px; text-align: center;">1440</td> </tr> </tbody> </table> <ul> <li>Номинальное напряжение: 220В</li> <li>Диапазон напряжения: 176-264 В</li> <li>Частота питающей сети: 50Гц/60Гц</li> <li>Заземление: Да</li> <li>Защита от перепадов напряжения: Да</li> <li>Защита от короткого замыкания: Да</li> <li>Коэффициент мощности (PF/cos &phi;):0,98</li> <li>Класс электробезопасности: (I)</li> <li>Класс энергоэффективности: А++</li> <li>Индекс цветопередачи: RA&gt;80</li> <li>Коэффициент пульсации: &lt;0,5%</li> <li>Угол рассеивания: 120&deg;</li> </ul> <h3>Конструкция</h3> <ul> <li>Тип монтажа: Накладной</li> <li>Длина: 1195 мм</li> <li>Ширина: 110 мм</li> <li>Высота: 40 мм</li> <li>Материал корпуса: Сталь, 0,5 мм</li> <li>Цвет корпуса: Белый</li> <li>Вес: 1,5 кг</li> <li>Степень защиты: IP44</li> <li>Климатическое исполнение: УХЛ4</li> <li>Диапазон рабочей температуры: -20&deg; - +40&deg;</li> <li>Светодиоды: Epistar 2835/5730</li> </ul> <h3>Дополнительные свойства:</h3> <ul> <li>Количество светодиодных модулей: 2 шт.</li> <li>Вывод подключения: Провода</li> <li>Диммирование: Нет</li> <li>Драйвер: Встроенный</li> <li>Гарантия: 36 месяцев</li> <li>Ресурс работы: 100 000 часов</li> <li>Производитель: Ledora</li> <li>Страна производства: Россия</li> <li>Соответствие сертификатам: ГОСТ Р МЭК 60598-1-2011, № 123-Ф</li> </ul> <p style="text-align: center;"><img class="imagezoom" style="border-style: solid;" title="Схема светильника OS-NIP-44-20L" src="&lt;!--{file:2f2ba96a7511dadc}--&gt;" alt="Схема офисного LED светильника, мощностью 20Вт размером 1195x110мм IP44" width="50%" height="50%" /></p>
42499741 | Универсальный светодиодный светильник офисный OS-UIP-44-40 | <p style="text-align: justify;">Светодиодный универсальный светильник для офиса мощность 40Вт, размер 595x595мм, класс защиты IP44. </p> | <p>Светильник офисный OS-UIP-44-40 предназначен для иcпользования в офисных помещениях. Светильник отличается надёжностью и приятным дизайном и обеспечивает хорошее освещение.</p> <p>Допускается установка устройства:</p> <ul> <li>На дискотеках, танцклубах, кинозалах;</li> <li>В школьных и дошкольных образовательных учреждениях, ВУЗах, колледжах и лицеях;</li> <li>В подземных автостоянках, тоннелях и прочих транспортных путепроводах;</li> <li>В супермаркетах, торговых молах и иных коммерческих площадях;</li> <li>В спортивных заведениях, тренировочных залах;</li> <li>В коридорах, переходах, складах и прочих служебных комнатах;</li> <li>В административных зданиях и бизнес-центрах.</li> </ul> <p>Благодаря корпусу с защитой по классу IP44 допускается установка светильника OS-UIP-44-40 вне помещений при условии, что устройство будет находится под навесом, недоступное для попадания влаги.</p> | 1520 |  |  | 42461516 | Светильники светодиодные офисные |  | red | 42461516 |  | Температура свечения: Нейтральный белый -NW¦FFFFFF¦0; Холодный белый -CW¦E7F8FF¦0; Теплый белый -WW¦FCFFE1¦50 | Оптовые скидки: от 1 шт¦0¦0; от 10 шт¦-75¦0; от 100 шт¦-150¦0; от 500 штук¦-350¦0 | Вид рассеивателя: Призма (-PRZ)¦0¦0; Микропризма (-MPR)¦0¦0; Опал (-OPL)¦50¦0; Призматический опал (-OPZ)¦50¦0; Колотый лед (-SHI)¦0¦0 |  | true [0] | Ledora [0] | OS10082 [1] | OS-UIP-44-40 [1] | Тип функционала: Офисный [0]; Тип светодиода: Epistar 2835/5730 [0]; Класс энергоэффективности: АА+ [0]; Коэффициент мощности(PF/cos φ): 0,98 [0]; Диммер: нет [0]; Драйвер: Встроенный [0]; Климатическое исполнение: УХЛ4 [0]; Класс защиты: IP44 [1]; Габариты (ДхШхВ): мм¦595х595х40 [1]; Номинальное напряжение: В¦220 [0]; Диапазон рабочего напряжения: В¦176-264 [0]; Срок службы: часов¦100000 [0]; Мощность: Вт¦40 [1]; Число осветительных модулей: шт¦4 [0]; Гарантия: месяцев¦36 [0]; Диапазон светового потока: Лм¦2494-3650 [1]; Тип монтажа: Универсальный, Армстронг [0] |  | 0 | http://i.luxcron.ru/u/59/58579e7db211eaa9e98fcfdf693616/-/OS-UIP-44-40.jpg | <h3>Основные характеристики товара:</h3> <ul> <li>Тип: Офисный </li> <li>Мощность: 40Вт</li> <li>Начальный световой поток (Лм):</li> </ul> <table style="border-collapse: collapse; width: 100%; height: 150px; border-width: 0px;" border="1"> <tbody> <tr style="height: 25px;"> <td style="width: 25%; height: 25px; border-width: 0px; text-align: center;">&nbsp;</td> <td style="width: 25%; height: 25px; border-width: 0px; text-align: center;">Теплый (-WW)</td> <td style="width: 25%; height: 25px; border-width: 0px; text-align: center;">Нейтральный (-NW)</td> <td style="width: 25%; height: 25px; border-width: 0px; text-align: center;">Холодный (-CW)</td> </tr> <tr style="height: 25px;"> <td style="width: 25%; height: 25px; border-width: 0px; text-align: left;">Призма (-PRZ)</td> <td style="width: 25%; height: 25px; border-width: 0px; text-align: center;">3118</td> <td style="width: 25%; height: 25px; border-width: 0px; text-align: center;">3377</td> <td style="width: 25%; height: 25px; border-width: 0px; text-align: center;">3650</td> </tr> <tr style="height: 25px;"> <td style="width: 25%; height: 25px; border-width: 0px; text-align: left;">Микропризма (-MPR)</td> <td style="width: 25%; height: 25px; border-width: 0px; text-align: center;">3118</td> <td style="width: 25%; height: 25px; border-width: 0px; text-align: center;">3377</td> <td style="width: 25%; height: 25px; border-width: 0px; text-align: center;">3650</td> </tr> <tr style="height: 25px;"> <td style="width: 25%; height: 25px; border-width: 0px; text-align: left;">Колотый лед (-SHI)</td> <td style="width: 25%; height: 25px; border-width: 0px; text-align: center;">3118</td> <td style="width: 25%; height: 25px; border-width: 0px; text-align: center;">3377</td> <td style="width: 25%; height: 25px; border-width: 0px; text-align: center;">3650</td> </tr> <tr style="height: 25px;"> <td style="width: 25%; height: 25px; border-width: 0px; text-align: left;">Опал (-OPL)</td> <td style="width: 25%; height: 25px; border-width: 0px; text-align: center;">2494</td> <td style="width: 25%; height: 25px; border-width: 0px; text-align: center;">2701</td> <td style="width: 25%; height: 25px; border-width: 0px; text-align: center;">2920</td> </tr> <tr style="height: 25px;"> <td style="width: 25%; height: 25px; border-width: 0px; text-align: left;">Опал призмат. (-OPZ)</td> <td style="width: 25%; height: 25px; border-width: 0px; text-align: center;">2494</td> <td style="width: 25%; height: 25px; border-width: 0px; text-align: center;">2701</td> <td style="width: 25%; height: 25px; border-width: 0px; text-align: center;">2920</td> </tr> </tbody> </table> <ul> <li>Номинальное напряжение: 220В</li> <li>Диапазон напряжения: 176-264 В</li> <li>Частота питающей сети: 50Гц/60Гц</li> <li>Заземление: Да</li> <li>Защита от перепадов напряжения: Да</li> <li>Защита от короткого замыкания: Да</li> <li>Коэффициент мощности (PF/cos &phi;):0,98</li> <li>Класс электробезопасности: (I)</li> <li>Класс энергоэффективности: А++</li> <li>Индекс цветопередачи: RA&gt;80</li> <li>Коэффициент пульсации: &lt;0,5%</li> <li>Угол рассеивания: 120&deg;</li> </ul> <h3>Конструкция</h3> <ul> <li>Тип монтажа: Универсальный</li> <li>Длина: 595 мм</li> <li>Ширина: 595 мм</li> <li>Высота: 40 мм</li> <li>Материал корпуса: Сталь 0,5 мм</li> <li>Цвет корпуса: Белый</li> <li>Вес: 2,6 кг</li> <li>Степень защиты: IP44</li> <li>Климатическое исполнение: УХЛ4</li> <li>Диапазон рабочей температуры: -20&deg; - +40&deg;</li> <li>Светодиоды: Epistar 2835/5730</li> </ul> <h3>Дополнительные свойства:</h3> <ul> <li>Количество светодиодных модулей: 4 шт.</li> <li>Вывод подключения: Провода</li> <li>Диммирование: Нет</li> <li>Драйвер: Встроенный</li> <li>Гарантия: 36 месяцев</li> <li>Ресурс работы: 100 000 часов</li> <li>Производитель: Ledora</li> <li>Страна производства: Россия</li> <li>Соответствие сертификатам: ГОСТ Р МЭК 60598-1-2011, № 123-ФЗ</li> </ul> <p style="text-align: center;"><img class="imagezoom" style="border-style: solid;" title="Схема офисного светильника OS-UIP-44-40" src="&lt;!--{file:73292f1c20ac790c}--&gt;" alt="Схема офисного LED светильника, мощностью 40Вт размером 595x595мм IP44" width="50%" height="50%" /></p>
42499742 | Универсальный светодиодный светильник офисный OS-UIP-44-36 | <p style="text-align: justify;">Светодиодный универсальный светильник для офиса мощность 36Вт, размер 595x595мм, класс защиты IP44. </p> | <p>Светильник офисный OS-UIP-44-36 разработан для офисов. Светильник разработан для удобной установки и обеспечивает хорошее освещение.</p> <p>Область применения устройства:</p> <ul> <li>Подземные паркинги, тоннели и подвалы;</li> <li>Торговые центры, магазины и киоски;</li> <li>Административные здания и бизнес-центры;</li> <li>Складские и служебные помещения;</li> <li>Помещения спортивного назначения, за исключением бассейнов;</li> <li>Школьные и дошкольные образовательные учреждения, ВУЗы, колледжи и лицеи;</li> <li>Кинотеатры, дискотеки, клубы и иные развлекательные заведения.</li> </ul> <p>Светильник OS-UIP-44-36 имеет корпус с герметичностью класса IP44, что допускает монтаж на открытом воздухе только при наличии защитных козырьков от непогоды.</p> | 1520 |  |  | 42461516 | Светильники светодиодные офисные |  | red | 42461516 |  | Температура свечения: Нейтральный белый -NW¦FFFFFF¦0; Холодный белый -CW¦E7F8FF¦0; Теплый белый -WW¦FCFFE1¦50 | Оптовые скидки: от 1 шт¦0¦0; от 10 шт¦-75¦0; от 100 шт¦-150¦0; от 500 штук¦-350¦0 | Вид рассеивателя: Призма (-PRZ)¦0¦0; Микропризма (-MPR)¦0¦0; Опал (-OPL)¦50¦0; Призматический опал (-OPZ)¦50¦0; Колотый лед (-SHI)¦0¦0 |  | true [0] | Ledora [0] | OS10083 [1] | OS-UIP-44-36 [1] | Тип функционала: Офисный [0]; Тип светодиода: Epistar 2835/5730 [0]; Класс энергоэффективности: АА+ [0]; Коэффициент мощности(PF/cos φ): 0,98 [0]; Диммер: нет [0]; Драйвер: Встроенный [0]; Климатическое исполнение: УХЛ4 [0]; Класс защиты: IP44 [1]; Габариты (ДхШхВ): мм¦595х595х40 [1]; Номинальное напряжение: В¦220 [0]; Диапазон рабочего напряжения: В¦176-264 [0]; Срок службы: часов¦100000 [0]; Мощность: Вт¦36 [1]; Число осветительных модулей: шт¦4 [0]; Гарантия: месяцев¦36 [0]; Диапазон светового потока: Лм¦2323-3400 [1]; Тип монтажа: Универсальный, Армстронг [0] | 1 | 0 | http://i.luxcron.ru/u/3f/4156a887c111ea89e7c86f93b1e11c/-/OS-UIP-44-36.jpg | <h3>Основные характеристики товара:</h3> <ul> <li>Тип: Офисный </li> <li>Мощность: 36Вт</li> <li>Начальный световой поток: (Лм)</li> </ul> <table style="border-collapse: collapse; width: 100%; height: 150px; border-width: 0px;" border="1"> <tbody> <tr style="height: 25px;"> <td style="width: 25%; height: 25px; border-width: 0px; text-align: center;">&nbsp;</td> <td style="width: 25%; height: 25px; border-width: 0px; text-align: center;">Теплый (-WW)</td> <td style="width: 25%; height: 25px; border-width: 0px; text-align: center;">Нейтральный (-NW)</td> <td style="width: 25%; height: 25px; border-width: 0px; text-align: center;">Холодный (-CW)</td> </tr> <tr style="height: 25px;"> <td style="width: 25%; height: 25px; border-width: 0px; text-align: left;">Призма (-PRZ)</td> <td style="width: 25%; height: 25px; border-width: 0px; text-align: center;">2904</td> <td style="width: 25%; height: 25px; border-width: 0px; text-align: center;">3145</td> <td style="width: 25%; height: 25px; border-width: 0px; text-align: center;">3400</td> </tr> <tr style="height: 25px;"> <td style="width: 25%; height: 25px; border-width: 0px; text-align: left;">Микропризма (-MPR)</td> <td style="width: 25%; height: 25px; border-width: 0px; text-align: center;">2904</td> <td style="width: 25%; height: 25px; border-width: 0px; text-align: center;">3145</td> <td style="width: 25%; height: 25px; border-width: 0px; text-align: center;">3400</td> </tr> <tr style="height: 25px;"> <td style="width: 25%; height: 25px; border-width: 0px; text-align: left;">Колотый лед (-SHI)</td> <td style="width: 25%; height: 25px; border-width: 0px; text-align: center;">2904</td> <td style="width: 25%; height: 25px; border-width: 0px; text-align: center;">3145</td> <td style="width: 25%; height: 25px; border-width: 0px; text-align: center;">3400</td> </tr> <tr style="height: 25px;"> <td style="width: 25%; height: 25px; border-width: 0px; text-align: left;">Опал (-OPL)</td> <td style="width: 25%; height: 25px; border-width: 0px; text-align: center;">2323</td> <td style="width: 25%; height: 25px; border-width: 0px; text-align: center;">2516</td> <td style="width: 25%; height: 25px; border-width: 0px; text-align: center;">2720</td> </tr> <tr style="height: 25px;"> <td style="width: 25%; height: 25px; border-width: 0px; text-align: left;">Опал призмат. (-OPZ)</td> <td style="width: 25%; height: 25px; border-width: 0px; text-align: center;">2323</td> <td style="width: 25%; height: 25px; border-width: 0px; text-align: center;">2516</td> <td style="width: 25%; height: 25px; border-width: 0px; text-align: center;">2720</td> </tr> </tbody> </table> <ul> <li>Номинальное напряжение: 220В</li> <li>Диапазон напряжения: 176-264 В</li> <li>Частота питающей сети: 50Гц/60Гц</li> <li>Заземление: Да</li> <li>Защита от перепадов напряжения: Да</li> <li>Защита от короткого замыкания: Да</li> <li>Коэффициент мощности (PF/cos &phi;):0,98</li> <li>Класс электробезопасности: (I)</li> <li>Класс энергоэффективности: А++</li> <li>Индекс цветопередачи: RA&gt;80</li> <li>Коэффициент пульсации: &lt;0,5%</li> <li>Угол рассеивания: 120&deg;</li> </ul> <h3>Конструкция</h3> <ul> <li>Тип монтажа: Универсальный</li> <li>Длина: 595 мм</li> <li>Ширина: 595 мм</li> <li>Высота: 40 мм</li> <li>Материал корпуса: Сталь 0,5 мм</li> <li>Цвет корпуса: Белый</li> <li>Степень защиты: IP44</li> <li>Вес: 2,6 кг</li> <li>Климатическое исполнение: УХЛ4</li> <li>Диапазон рабочей температуры: -20&deg; - +40&deg;</li> <li>Светодиоды: Epistar 2835/5730</li> </ul> <h3>Дополнительные свойства:</h3> <ul> <li>Количество светодиодных модулей: 4 шт.</li> <li>Вывод подключения: Провода</li> <li>Диммирование: Нет</li> <li>Драйвер: Встроенный</li> <li>Гарантия: 36 месяцев</li> <li>Ресурс работы: 100 000 часов</li> <li>Производитель: Ledora</li> <li>Страна производства: Россия</li> <li>Соответствие сертификатам: ГОСТ Р МЭК 60598-1-2011, № 123-Ф</li> </ul> <p style="text-align: center;"><img class="imagezoom" style="border-style: solid;" title="Схема светильника OS-UIP-44-36" src="&lt;!--{file:83f809cf5de922c2}--&gt;" alt="Схема офисного LED светильника, мощностью 36Вт размером 595x595мм IP44" width="50%" height="50%" /></p>
42740346 | Накладной светодиодный светильник офисный OS-NIP-44-40L | <p style="text-align: justify;">Светодиодный светильник накладной для офиса мощность 40Вт, размер 1195x180мм, класс защиты IP44. </p> | <p>Светодиодный светильник OS-NIP-44-40L разработан для работы в офисных помещениях. Светильник обеспечивает равномерное освещение комнат и легко монтируется на стенах и потолках.</p> <p>Допускается установка устройства:</p> <ul> <li>В спортивных заведениях;</li> <li>На дискотеках, в танцклубах и кинозалах;</li> <li>В комнатах складского и служебного назначения;</li> <li>В образовательных учреждениях, в том числе школах и детсадах;</li> <li>В магазинах, торговых залах и универмагах;</li> <li>Офисных и административных помещениях;</li> <li>В подземных парковках, тоннелях и подвалах.</li> </ul> <p>Светильник OS-NIP-44-40L имеет корпус с герметичностью класса IP44, что допускает монтаж вне помещений при условии, что устройство будет находится под навесом, недоступный для проникновения влаги.</p> | 1560 |  |  | 42461516 | Светильники светодиодные офисные | Хит продаж | green | 42461516 |  | Температура свечения: Нейтральный белый -NW¦FFFFFF¦0; Холодный белый -CW¦E7F8FF¦0; Теплый белый -WW¦FCFFE1¦50 | Оптовые скидки: от 1 шт¦0¦0; от 10 шт¦-76¦0; от 100 шт¦-150¦0; от 500 штук¦-360¦0 | Вид рассеивателя: Призма (-PRZ)¦0¦0; Микропризма (-MPR)¦0¦0; Опал (-OPL)¦50¦0; Призматический опал (-OPZ)¦50¦0; Колотый лед (-SHI)¦0¦0 |  | true [0] | Ledora [0] | OS10084 [1] | OS-NIP-44-40L [1] | Тип функционала: Офисный [0]; Тип светодиода: Epistar 2835/5730 [0]; Класс энергоэффективности: АА+ [0]; Коэффициент мощности(PF/cos φ): 0,98 [0]; Диммер: нет [0]; Драйвер: Встроенный [0]; Климатическое исполнение: УХЛ4 [0]; Класс защиты: IP44 [1]; Габариты (ДхШхВ): мм¦1195х180х40 [1]; Номинальное напряжение: В¦220 [0]; Диапазон рабочего напряжения: В¦176-264 [0]; Срок службы: часов¦100000 [0]; Мощность: Вт¦40 [1]; Число осветительных модулей: шт¦4 [0]; Гарантия: месяцев¦36 [0]; Диапазон светового потока: Лм¦2494-3650 [1]; Тип монтажа: Накладной [0] |  | 0 | http://i.luxcron.ru/u/58/cb0a1a7db211ea8835b5b502df54f4/-/OS-NIP-44-40L.jpg | <h3>Основные характеристики товара:</h3> <ul> <li>Тип: Офисный </li> <li>Мощность: 40Вт</li> <li>Начальный световой поток (Лм):</li> </ul> <table style="border-collapse: collapse; width: 100%; height: 150px; border-width: 0px;" border="1"> <tbody> <tr style="height: 25px;"> <td style="width: 25%; height: 25px; border-width: 0px; text-align: center;">&nbsp;</td> <td style="width: 25%; height: 25px; border-width: 0px; text-align: center;">Теплый (-WW)</td> <td style="width: 25%; height: 25px; border-width: 0px; text-align: center;">Нейтральный (-NW)</td> <td style="width: 25%; height: 25px; border-width: 0px; text-align: center;">Холодный (-CW)</td> </tr> <tr style="height: 25px;"> <td style="width: 25%; height: 25px; border-width: 0px; text-align: left;">Призма (-PRZ)</td> <td style="width: 25%; height: 25px; border-width: 0px; text-align: center;">3118</td> <td style="width: 25%; height: 25px; border-width: 0px; text-align: center;">3377</td> <td style="width: 25%; height: 25px; border-width: 0px; text-align: center;">3650</td> </tr> <tr style="height: 25px;"> <td style="width: 25%; height: 25px; border-width: 0px; text-align: left;">Микропризма (-MPR)</td> <td style="width: 25%; height: 25px; border-width: 0px; text-align: center;">3118</td> <td style="width: 25%; height: 25px; border-width: 0px; text-align: center;">3377</td> <td style="width: 25%; height: 25px; border-width: 0px; text-align: center;">3650</td> </tr> <tr style="height: 25px;"> <td style="width: 25%; height: 25px; border-width: 0px; text-align: left;">Колотый лед (-SHI)</td> <td style="width: 25%; height: 25px; border-width: 0px; text-align: center;">3118</td> <td style="width: 25%; height: 25px; border-width: 0px; text-align: center;">3377</td> <td style="width: 25%; height: 25px; border-width: 0px; text-align: center;">3650</td> </tr> <tr style="height: 25px;"> <td style="width: 25%; height: 25px; border-width: 0px; text-align: left;">Опал (-OPL)</td> <td style="width: 25%; height: 25px; border-width: 0px; text-align: center;">2494</td> <td style="width: 25%; height: 25px; border-width: 0px; text-align: center;">2701</td> <td style="width: 25%; height: 25px; border-width: 0px; text-align: center;">2920</td> </tr> <tr style="height: 25px;"> <td style="width: 25%; height: 25px; border-width: 0px; text-align: left;">Опал призмат. (-OPZ)</td> <td style="width: 25%; height: 25px; border-width: 0px; text-align: center;">2494</td> <td style="width: 25%; height: 25px; border-width: 0px; text-align: center;">2701</td> <td style="width: 25%; height: 25px; border-width: 0px; text-align: center;">2920</td> </tr> </tbody> </table> <ul> <li>Номинальное напряжение: 220В</li> <li>Диапазон напряжения: 176-264 В</li> <li>Частота питающей сети: 50Гц/60Гц</li> <li>Заземление: Да</li> <li>Защита от перепадов напряжения: Да</li> <li>Защита от короткого замыкания: Да</li> <li>Коэффициент мощности (PF/cos &phi;):0,98</li> <li>Класс электробезопасности: (I)</li> <li>Класс энергоэффективности: А++</li> <li>Индекс цветопередачи: RA&gt;80</li> <li>Коэффициент пульсации: &lt;0,5%</li> <li>Угол рассеивания: 120&deg;</li> </ul> <h3>Конструкция</h3> <ul> <li>Тип монтажа: Накладной</li> <li>Длина: 1195 мм</li> <li>Ширина: 180 мм</li> <li>Высота: 40 мм</li> <li>Материал корпуса: Сталь 0,5 мм</li> <li>Цвет корпуса: Белый</li> <li>Вес: 2,7 кг</li> <li>Степень защиты: IP44</li> <li>Климатическое исполнение: УХЛ4</li> <li>Диапазон рабочей температуры: -20&deg; - +40&deg;</li> <li>Светодиоды: Epistar 2835/5730</li> </ul> <h3>Дополнительные свойства:</h3> <ul> <li>Количество светодиодных модулей: 4 шт.</li> <li>Вывод подключения: Провода</li> <li>Диммирование: Нет</li> <li>Драйвер: Встроенный</li> <li>Гарантия: 36 месяцев</li> <li>Ресурс работы: 100 000 часов</li> <li>Производитель: Ledora</li> <li>Страна производства: Россия</li> <li>Соответствие сертификатам: ГОСТ Р МЭК 60598-1-2011, № 123-ФЗ</li> </ul> <p style="text-align: center;"><img class="imagezoom" style="border-style: solid;" title="Схема светильника OS-NIP-44-40L" src="&lt;!--{file:71bcf0c49f567b58}--&gt;" alt="Схема офисного LED светильника, мощностью 40Вт размером 1195x180мм IP44" width="50%" height="50%" /></p>
42740347 | Грильято светодиодный светильник офисный OS-GIP-44-40 | <p style="text-align: justify;">Светодиодный Грильято светильник для офиса мощность 40Вт, размер 585x585мм, класс защиты IP44. </p> | <p>Светодиодный светильник OS-GIP-44-40 предназначен для установки в потолки, оснащенные решетками Грильято. Светильник сочетает в себе легкость монтажа, простоту обслуживания и ровное освещение территории.</p> <p>Светильник подходит для установки в:</p> <ul> <li>Детских садах, школах и институтах;</li> <li>Коридорах, переходах, складах и прочих служебных комнатах;</li> <li>Офисных и административных помещениях;</li> <li>Спортивных заведениях;</li> <li>Магазинах, торговых залах и универмагах;</li> <li>Кинотеатрах, дискотеках, клубах и иных развлекательных заведениях;</li> <li>Автомобильных стоянках, переездах, путепроводах.</li> </ul> <p>Благодаря корпусу с защитой по классу IP44 допускается установка светильника OS-GIP-44-40 вне помещений только при наличии защитных козырьков от непогоды.</p> | 1690 |  |  | 42461516 | Светильники светодиодные офисные |  | red | 42461516 |  | Температура свечения: Нейтральный белый -NW¦FFFFFF¦0; Холодный белый -CW¦E7F8FF¦0; Теплый белый -WW¦FCFFE1¦50 | Оптовые скидки: от 1 шт¦0¦0; от 10 шт¦-80¦0; от 100 шт¦-180¦0; от 500 штук¦-390¦0 | Вид рассеивателя: Призма (-PRZ)¦0¦0; Микропризма (-MPR)¦0¦0; Опал (-OPL)¦50¦0; Призматический опал (-OPZ)¦50¦0; Колотый лед (-SHI)¦0¦0 |  | true [0] | Ledora [0] | OS10085 [1] | OS-GIP-44-40 [1] | Тип функционала: Офисный [0]; Тип светодиода: Epistar 2835/5730 [0]; Класс энергоэффективности: АА+ [0]; Коэффициент мощности(PF/cos φ): 0,98 [0]; Диммер: нет [0]; Драйвер: Встроенный [0]; Климатическое исполнение: УХЛ4 [0]; Класс защиты: IP44 [1]; Габариты (ДхШхВ): мм¦585х585х40 [1]; Номинальное напряжение: В¦220 [0]; Диапазон рабочего напряжения: В¦176-264 [0]; Срок службы: часов¦100000 [0]; Мощность: Вт¦40 [1]; Число осветительных модулей: шт¦4 [0]; Гарантия: месяцев¦36 [0]; Диапазон светового потока: Лм¦2494-3650 [1]; Тип монтажа: Грильято [0] |  | 0 | http://i.luxcron.ru/u/57/ee3e327db211eab1e58d0d67c1d986/-/OS-GIP-44-40.jpg | <h3>Основные характеристики товара:</h3> <ul> <li>Тип: Офисный </li> <li>Мощность: 40Вт</li> <li>Начальный световой поток (Лм):</li> </ul> <table style="border-collapse: collapse; width: 100%; height: 150px; border-width: 0px;" border="1"> <tbody> <tr style="height: 25px;"> <td style="width: 25%; height: 25px; border-width: 0px;">&nbsp;</td> <td style="width: 25%; height: 25px; border-width: 0px; text-align: center;">Теплый (-WW)</td> <td style="width: 25%; height: 25px; border-width: 0px; text-align: center;">Нейтральный (-NW)</td> <td style="width: 25%; height: 25px; border-width: 0px; text-align: center;">Холодный (-CW)</td> </tr> <tr style="height: 25px;"> <td style="width: 25%; height: 25px; border-width: 0px; text-align: left;">Призма (-PRZ)</td> <td style="width: 25%; height: 25px; border-width: 0px; text-align: center;">3118</td> <td style="width: 25%; height: 25px; border-width: 0px; text-align: center;">3377</td> <td style="width: 25%; height: 25px; border-width: 0px; text-align: center;">3650</td> </tr> <tr style="height: 25px;"> <td style="width: 25%; height: 25px; border-width: 0px; text-align: left;">Микропризма (-MPR)</td> <td style="width: 25%; height: 25px; border-width: 0px; text-align: center;">3118</td> <td style="width: 25%; height: 25px; border-width: 0px; text-align: center;">3377</td> <td style="width: 25%; height: 25px; border-width: 0px; text-align: center;">3650</td> </tr> <tr style="height: 25px;"> <td style="width: 25%; height: 25px; border-width: 0px; text-align: left;">Колотый лед (-SHI)</td> <td style="width: 25%; height: 25px; border-width: 0px; text-align: center;">3118</td> <td style="width: 25%; height: 25px; border-width: 0px; text-align: center;">3377</td> <td style="width: 25%; height: 25px; border-width: 0px; text-align: center;">3650</td> </tr> <tr style="height: 25px;"> <td style="width: 25%; height: 25px; border-width: 0px; text-align: left;">Опал (-OPL)</td> <td style="width: 25%; height: 25px; border-width: 0px; text-align: center;">2494</td> <td style="width: 25%; height: 25px; border-width: 0px; text-align: center;">2701</td> <td style="width: 25%; height: 25px; border-width: 0px; text-align: center;">2920</td> </tr> <tr style="height: 25px;"> <td style="width: 25%; height: 25px; border-width: 0px; text-align: left;">Опал призмат. (-OPZ)</td> <td style="width: 25%; height: 25px; border-width: 0px; text-align: center;">2494</td> <td style="width: 25%; height: 25px; border-width: 0px; text-align: center;">2701</td> <td style="width: 25%; height: 25px; border-width: 0px; text-align: center;">2920</td> </tr> </tbody> </table> <ul> <li>Номинальное напряжение: 220В</li> <li>Диапазон напряжения: 176-264 В</li> <li>Частота питающей сети: 50Гц/60Гц</li> <li>Заземление: Да</li> <li>Защита от перепадов напряжения: Да</li> <li>Защита от короткого замыкания: Да</li> <li>Коэффициент мощности (PF/cos &phi;):0,98</li> <li>Класс электробезопасности: (I)</li> <li>Класс энергоэффективности: А++</li> <li>Индекс цветопередачи: RA&gt;80</li> <li>Коэффициент пульсации: &lt;0,5%</li> <li>Угол рассеивания: 120&deg;</li> </ul> <h3>Конструкция</h3> <ul> <li>Тип монтажа: Встраиваемый, Грильято</li> <li>Длина: 585 мм</li> <li>Ширина: 585 мм</li> <li>Высота: 40 мм</li> <li>Материал корпуса: Сталь 0,5 мм</li> <li>Цвет корпуса: Белый</li> <li>Вес: 2,6 кг</li> <li>Степень защиты: IP44</li> <li>Климатическое исполнение: УХЛ4</li> <li>Диапазон рабочей температуры: -20&deg; - +40&deg;</li> <li>Светодиоды: Epistar 2835/5730</li> </ul> <h3>Дополнительные свойства:</h3> <ul> <li>Количество светодиодных модулей: 4 шт.</li> <li>Вывод подключения: Провода</li> <li>Диммирование: Нет</li> <li>Драйвер: Встроенный</li> <li>Гарантия: 36 месяцев</li> <li>Ресурс работы: 100 000 часов</li> <li>Производитель: Ledora</li> <li>Страна производства: Россия</li> <li>Соответствие сертификатам: ГОСТ Р МЭК 60598-1-2011, № 123-ФЗ</li> </ul> <p style="text-align: center;"><img class="imagezoom" style="border-style: solid;" title="Схема Грильято светильника OS-GIP-44-40" src="&lt;!--{file:c80a13e84b42a9ae}--&gt;" alt="Схема офисного LED светильника, мощностью 40Вт размером 585x585мм IP44" width="50%" height="50%" /></p>
42740348 | Универсальный светодиодный светильник офисный OS-UIP-44-60 | <p style="text-align: justify;">Светодиодный универсальный светильник для офиса мощность 60Вт, размер 595x595мм, класс защиты IP44. </p> | <p>Светодиодный светильник OS-UIP-44-60 разработан для офисов. Светильник обеспечивает хорошее освещение и имеет компактный дизайн с креплениями универсального типа. Монтаж может осуществлять как на стены, так и потолки, накладным, встраиваемым подвесным методом.</p> <p>Область применения устройства:</p> <ul> <li>Складских и служебных помещениях;</li> <li>Помещениях спортивного назначения, за исключением бассейнов;</li> <li>Автомобильных стоянках, переездах, путепроводах;</li> <li>Дискотеках, танцклубах, кинозалах;</li> <li>Магазинах, торговых залах и универмагах;</li> <li>Школах, дошкольных, высших и профессиональных учебных заведениях;</li> <li>Офисных и административных помещениях. </li> </ul> <p>Конструкция светильника OS-UIP-44-60 имеет корпус с ограниченной герметичностью по уровню IP44 и допускает установку на улице только при наличии защитных козырьков от непогоды. </p> | 1950 |  |  | 42461516 | Светильники светодиодные офисные |  | red | 42461516 |  | Температура свечения: Нейтральный белый -NW¦FFFFFF¦0; Холодный белый -CW¦E7F8FF¦0; Теплый белый -WW¦FCFFE1¦50 | Оптовые скидки: от 1 шт¦0¦0; от 10 шт¦-87¦0; от 100 шт¦-201¦0; от 500 штук¦-450¦0 | Вид рассеивателя: Призма (-PRZ)¦0¦0; Микропризма (-MPR)¦0¦0; Опал (-OPL)¦50¦0; Призматический опал (-OPZ)¦50¦0; Колотый лед (-SHI)¦0¦0 |  | true [0] | Ledora [0] | OS10086 [1] | OS-UIP-44-60 [1] | Тип функционала: Офисный [0]; Тип светодиода: Epistar 2835/5730 [0]; Класс энергоэффективности: АА+ [0]; Коэффициент мощности(PF/cos φ): 0,98 [0]; Диммер: нет [0]; Драйвер: Встроенный [0]; Климатическое исполнение: УХЛ4 [0]; Класс защиты: IP44 [1]; Габариты (ДхШхВ): мм¦595х595х40 [1]; Номинальное напряжение: В¦220 [0]; Диапазон рабочего напряжения: В¦176-264 [0]; Срок службы: часов¦100000 [0]; Мощность: Вт¦60 [1]; Число осветительных модулей: шт¦6 [0]; Гарантия: месяцев¦36 [0]; Диапазон светового потока: Лм¦3670-5400 [1]; Тип монтажа: Универсальный, Армстронг [0] |  | 0 | http://i.luxcron.ru/u/59/7a688e7db211ea8368b6ec85f3b216/-/OS-UIP-44-60.jpg | <h3>Основные характеристики товара:</h3> <ul> <li>Тип: Офисный </li> <li>Мощность: 60Вт</li> <li>Начальный световой поток (Лм):</li> </ul> <table style="border-collapse: collapse; width: 100%; height: 150px; border-width: 0px;" border="1"> <tbody> <tr style="height: 25px;"> <td style="width: 25%; height: 25px; border-width: 0px; text-align: center;">&nbsp;</td> <td style="width: 25%; height: 25px; border-width: 0px; text-align: center;">Теплый (-WW)</td> <td style="width: 25%; height: 25px; border-width: 0px; text-align: center;">Нейтральный (-NW)</td> <td style="width: 25%; height: 25px; border-width: 0px; text-align: center;">Холодный (-CW)</td> </tr> <tr style="height: 25px;"> <td style="width: 25%; height: 25px; border-width: 0px; text-align: left;">Призма (-PRZ)</td> <td style="width: 25%; height: 25px; border-width: 0px; text-align: center;">4612</td> <td style="width: 25%; height: 25px; border-width: 0px; text-align: center;">4995</td> <td style="width: 25%; height: 25px; border-width: 0px; text-align: center;">5400</td> </tr> <tr style="height: 25px;"> <td style="width: 25%; height: 25px; border-width: 0px; text-align: left;">Микропризма (-MPR)</td> <td style="width: 25%; height: 25px; border-width: 0px; text-align: center;">4612</td> <td style="width: 25%; height: 25px; border-width: 0px; text-align: center;">4995</td> <td style="width: 25%; height: 25px; border-width: 0px; text-align: center;">5400</td> </tr> <tr style="height: 25px;"> <td style="width: 25%; height: 25px; border-width: 0px; text-align: left;">Колотый лед (-SHI)</td> <td style="width: 25%; height: 25px; border-width: 0px; text-align: center;">4612</td> <td style="width: 25%; height: 25px; border-width: 0px; text-align: center;">4995</td> <td style="width: 25%; height: 25px; border-width: 0px; text-align: center;">5400</td> </tr> <tr style="height: 25px;"> <td style="width: 25%; height: 25px; border-width: 0px; text-align: left;">Опал (-OPL)</td> <td style="width: 25%; height: 25px; border-width: 0px; text-align: center;">3670</td> <td style="width: 25%; height: 25px; border-width: 0px; text-align: center;">3996</td> <td style="width: 25%; height: 25px; border-width: 0px; text-align: center;">4320</td> </tr> <tr style="height: 25px;"> <td style="width: 25%; height: 25px; border-width: 0px; text-align: left;">Опал призмат. (-OPZ)</td> <td style="width: 25%; height: 25px; border-width: 0px; text-align: center;">3670</td> <td style="width: 25%; height: 25px; border-width: 0px; text-align: center;">3996</td> <td style="width: 25%; height: 25px; border-width: 0px; text-align: center;">4320</td> </tr> </tbody> </table> <ul> <li>Номинальное напряжение: 220В</li> <li>Диапазон напряжения: 176-264 В</li> <li>Частота питающей сети: 50Гц/60Гц</li> <li>Заземление: Да</li> <li>Защита от перепадов напряжения: Да</li> <li>Защита от короткого замыкания: Да</li> <li>Коэффициент мощности (PF/cos &phi;):0,98</li> <li>Класс электробезопасности: (I)</li> <li>Класс энергоэффективности: А++</li> <li>Индекс цветопередачи: RA&gt;80</li> <li>Коэффициент пульсации: &lt;0,5%</li> <li>Угол рассеивания: 120&deg;</li> </ul> <h3>Конструкция</h3> <ul> <li>Тип монтажа: Универсальный</li> <li>Длина: 595 мм</li> <li>Ширина: 595 мм</li> <li>Высота: 40 мм</li> <li>Материал корпуса: Сталь 0,5 мм</li> <li>Цвет корпуса: Белый</li> <li>Вес: 2,6 кг</li> <li>Степень защиты: IP44</li> <li>Климатическое исполнение: УХЛ4</li> <li>Диапазон рабочей температуры: -20&deg; - +40&deg;</li> <li>Светодиоды: Epistar 2835/5730</li> </ul> <h3>Дополнительные свойства:</h3> <ul> <li>Количество светодиодных модулей: 6 шт.</li> <li>Вывод подключения: Провода</li> <li>Диммирование: Нет</li> <li>Драйвер: Встроенный</li> <li>Гарантия: 36 месяцев</li> <li>Ресурс работы: 100 000 часов</li> <li>Производитель: Ledora</li> <li>Страна производства: Россия</li> <li>Соответствие сертификатам: ГОСТ Р МЭК 60598-1-2011, № 123-ФЗ</li> </ul> <p style="text-align: center;"><img class="imagezoom" style="border-style: solid;" title="Схема светильника OS-UIP-44-60" src="&lt;!--{file:3820ee886fd4043c}--&gt;" alt="Схема офисного LED светильника, мощностью 60Вт размером 595x595мм IP44" width="50%" height="50%" /></p>
42740349 | Накладной светодиодный светильник офисный OS-NIP-44-60L | <p style="text-align: justify;">Светодиодный светильник накладной для офиса мощность 60Вт, размер 1195x180мм, класс защиты IP44. </p> | <p>Светодиодный светильник OS-NIP-44-60L предназначен для установки в офисах и аналогичных помещениях накладным методом. Светильник имеет компактный дизайн и обеспечивает качественное, равномерное освещение по всей площади.</p> <p>Допускается установка устройства:</p> <ul> <li>В школах, дошкольных, высших и профессиональных учебных заведениях;</li> <li>В развлекательных заведениях, в том числе кинозалах, батутных центрах и танцевальных площадках;</li> <li>Коридорах, переходах, складах и прочих служебных комнатах;</li> <li>В офисных и административных помещениях;</li> <li>В торговых молах, выставочных залах, магазинах и киосках;</li> <li>На подземных автостоянках, тоннелях и прочих транспортных путепроводах;</li> <li>В спортивных и тренажерных залах.</li> </ul> <p>Светильник OS-NIP-44-60L имеет корпус с герметичностью класса IP44, что допускает монтаж вне помещений при условии соблюдения температурных и климатических требований и наличии защиты от непогоды.</p> | 2040 |  |  | 42461516 | Светильники светодиодные офисные |  | red | 42461516 |  | Температура свечения: Нейтральный белый -NW¦FFFFFF¦0; Холодный белый -CW¦E7F8FF¦0; Теплый белый -WW¦FCFFE1¦50 | Оптовые скидки: от 1 шт¦0¦0; от 10 шт¦-91¦0; от 100 шт¦-206¦0; от 500 штук¦-470¦0 | Вид рассеивателя: Призма (-PRZ)¦0¦0; Микропризма (-MPR)¦0¦0; Опал (-OPL)¦50¦0; Призматический опал (-OPZ)¦50¦0; Колотый лед (-SHI)¦0¦0 |  | true [0] | Ledora [0] | OS10087 [1] | OS-NIP-44-60L [1] | Тип функционала: Офисный [0]; Тип светодиода: Epistar 2835/5730 [0]; Класс энергоэффективности: АА+ [0]; Коэффициент мощности(PF/cos φ): 0,98 [0]; Диммер: нет [0]; Драйвер: Встроенный [0]; Климатическое исполнение: УХЛ4 [0]; Класс защиты: IP44 [1]; Габариты (ДхШхВ): мм¦1195х180х40 [1]; Номинальное напряжение: В¦220 [0]; Диапазон рабочего напряжения: В¦176-264 [0]; Срок службы: часов¦100000 [0]; Мощность: Вт¦60 [1]; Число осветительных модулей: шт¦6 [0]; Гарантия: месяцев¦36 [0]; Диапазон светового потока: Лм¦3670-5400 [1]; Тип монтажа: Накладной [0] | 1 | 0 | http://i.luxcron.ru/u/58/ef1e6e7db211ea8497cdfe1a05d9d6/-/OS-NIP-44-60L.jpg | <h3>Основные характеристики товара:</h3> <ul> <li>Тип: Офисный </li> <li>Мощность: 60Вт</li> <li>Начальный световой поток (Лм):</li> </ul> <table style="border-collapse: collapse; width: 100%; height: 150px; border-width: 0px;" border="1"> <tbody> <tr style="height: 25px;"> <td style="width: 25%; height: 25px; border-width: 0px; text-align: center;">&nbsp;</td> <td style="width: 25%; height: 25px; border-width: 0px; text-align: center;">Теплый (-WW)</td> <td style="width: 25%; height: 25px; border-width: 0px; text-align: center;">Нейтральный (-NW)</td> <td style="width: 25%; height: 25px; border-width: 0px; text-align: center;">Холодный (-CW)</td> </tr> <tr style="height: 25px;"> <td style="width: 25%; height: 25px; border-width: 0px; text-align: left;">Призма (-PRZ)</td> <td style="width: 25%; height: 25px; border-width: 0px; text-align: center;">4612</td> <td style="width: 25%; height: 25px; border-width: 0px; text-align: center;">4995</td> <td style="width: 25%; height: 25px; border-width: 0px; text-align: center;">5400</td> </tr> <tr style="height: 25px;"> <td style="width: 25%; height: 25px; border-width: 0px; text-align: left;">Микропризма (-MPR)</td> <td style="width: 25%; height: 25px; border-width: 0px; text-align: center;">4612</td> <td style="width: 25%; height: 25px; border-width: 0px; text-align: center;">4995</td> <td style="width: 25%; height: 25px; border-width: 0px; text-align: center;">5400</td> </tr> <tr style="height: 25px;"> <td style="width: 25%; height: 25px; border-width: 0px; text-align: left;">Колотый лед (-SHI)</td> <td style="width: 25%; height: 25px; border-width: 0px; text-align: center;">4612</td> <td style="width: 25%; height: 25px; border-width: 0px; text-align: center;">4995</td> <td style="width: 25%; height: 25px; border-width: 0px; text-align: center;">5400</td> </tr> <tr style="height: 25px;"> <td style="width: 25%; height: 25px; border-width: 0px; text-align: left;">Опал (-OPL)</td> <td style="width: 25%; height: 25px; border-width: 0px; text-align: center;">3670</td> <td style="width: 25%; height: 25px; border-width: 0px; text-align: center;">3996</td> <td style="width: 25%; height: 25px; border-width: 0px; text-align: center;">4320</td> </tr> <tr style="height: 25px;"> <td style="width: 25%; height: 25px; border-width: 0px; text-align: left;">Опал призмат. (-OPZ)</td> <td style="width: 25%; height: 25px; border-width: 0px; text-align: center;">3670</td> <td style="width: 25%; height: 25px; border-width: 0px; text-align: center;">3996</td> <td style="width: 25%; height: 25px; border-width: 0px; text-align: center;">4320</td> </tr> </tbody> </table> <ul> <li>Номинальное напряжение: 220В</li> <li>Диапазон напряжения: 176-264 В</li> <li>Частота питающей сети: 50Гц/60Гц</li> <li>Заземление: Да</li> <li>Защита от перепадов напряжения: Да</li> <li>Защита от короткого замыкания: Да</li> <li>Коэффициент мощности (PF/cos &phi;):0,98</li> <li>Класс электробезопасности: (I)</li> <li>Класс энергоэффективности: А++</li> <li>Индекс цветопередачи: RA&gt;80</li> <li>Коэффициент пульсации: &lt;0,5%</li> <li>Угол рассеивания: 120&deg;</li> </ul> <h3>Конструкция</h3> <ul> <li>Тип монтажа: Накладной</li> <li>Длина: 1195 мм</li> <li>Ширина: 180 мм</li> <li>Высота: 40 мм</li> <li>Материал корпуса: Сталь 0,5 мм</li> <li>Цвет корпуса: Белый</li> <li>Вес: 2,9 кг</li> <li>Степень защиты: IP44</li> <li>Климатическое исполнение: УХЛ4</li> <li>Диапазон рабочей температуры: -20&deg; - +40&deg;</li> <li>Светодиоды: Epistar 2835/5730</li> </ul> <h3>Дополнительные свойства:</h3> <ul> <li>Количество светодиодных модулей: 6 шт.</li> <li>Вывод подключения: Провода</li> <li>Диммирование: Нет</li> <li>Драйвер: Встроенный</li> <li>Гарантия: 36 месяцев</li> <li>Ресурс работы: 100 000 часов</li> <li>Производитель: Ledora</li> <li>Страна производства: Россия</li> <li>Соответствие сертификатам: ГОСТ Р МЭК 60598-1-2011, № 123-ФЗ</li> </ul> <p style="text-align: center;"><img class="imagezoom" style="border-style: solid;" title="Схема светильника OS-NIP-44-60L" src="&lt;!--{file:9a1ab1f345edded3}--&gt;" alt="Схема офисного LED светильника, мощностью 60Вт размером 1195x180мм IP44" width="50%" height="50%" /></p>
42740350 | Грильято светодиодный светильник офисный OS-GIP-44-60 | <p style="text-align: justify;">Светодиодный Грильято светильник для офиса мощность 60Вт, размер 585x585мм, класс защиты IP44. </p> | <p>Светодиодный светильник OS-GIP-44-60 разработан для офисов. Конструкция светильника разработана для быстрой установки в решетки Грильято. Качественный рассеиватель обеспечивает равномерный световой поток по всей освещаемой площади.</p> <p>Область применения устройства:</p> <ul> <li>Образовательных учреждениях, в том числе школах и детсадах;</li> <li>Административных зданиях и бизнес-центрах;</li> <li>Магазинах, торговых залах и универмагах;</li> <li>Автомобильных стоянках, переездах, путепроводах;</li> <li>Спортивных и тренажёрных залах;</li> <li>Складских и служебных помещениях;</li> <li>Дискотеках, танцклубах, кинозалах.</li> </ul> <p>Благодаря корпусу с защитой по классу IP44 допускается установка светильника OS-GIP-44-60 вне помещений при условии соблюдения температурных и климатических требований и наличии защиты от непогоды.</p> | 2145 |  |  | 42461516 | Светильники светодиодные офисные |  | red | 42461516 |  | Температура свечения: Нейтральный белый -NW¦FFFFFF¦0; Холодный белый -CW¦E7F8FF¦0; Теплый белый -WW¦FCFFE1¦50 | Оптовые скидки: от 1 шт¦0¦0; от 10 шт¦-92¦0; от 100 шт¦-211¦0; от 500 штук¦-495¦0 | Вид рассеивателя: Призма (-PRZ)¦0¦0; Микропризма (-MPR)¦0¦0; Опал (-OPL)¦50¦0; Призматический опал (-OPZ)¦50¦0; Колотый лед (-SHI)¦0¦0 |  | true [0] | Ledora [0] | OS10088 [1] | OS-GIP-44-60 [1] | Тип функционала: Офисный [0]; Тип светодиода: Epistar 2835/5730 [0]; Класс энергоэффективности: АА+ [0]; Коэффициент мощности(PF/cos φ): 0,98 [0]; Диммер: нет [0]; Драйвер: Встроенный [0]; Климатическое исполнение: УХЛ4 [0]; Класс защиты: IP44 [1]; Габариты (ДхШхВ): мм¦585х585х40 [1]; Номинальное напряжение: В¦220 [0]; Диапазон рабочего напряжения: В¦176-264 [0]; Срок службы: часов¦100000 [0]; Мощность: Вт¦60 [1]; Число осветительных модулей: шт¦6 [0]; Гарантия: месяцев¦36 [0]; Диапазон светового потока: Лм¦3670-5400 [1]; Тип монтажа: Грильято [0] |  | 0 | http://i.luxcron.ru/u/58/1327607db211ea9bb499fed63fc0ff/-/OS-GIP-44-60.jpg | <h3>Основные характеристики товара:</h3> <ul> <li>Тип: Офисный </li> <li>Мощность: 60Вт</li> <li>Начальный световой поток (Лм):</li> </ul> <table style="border-collapse: collapse; width: 100%; height: 150px; border-width: 0px;" border="1"> <tbody> <tr style="height: 25px;"> <td style="width: 25%; height: 25px; border-width: 0px; text-align: center;">&nbsp;</td> <td style="width: 25%; height: 25px; border-width: 0px; text-align: center;">Теплый (-WW)</td> <td style="width: 25%; height: 25px; border-width: 0px; text-align: center;">Нейтральный (-NW)</td> <td style="width: 25%; height: 25px; border-width: 0px; text-align: center;">Холодный (-CW)</td> </tr> <tr style="height: 25px;"> <td style="width: 25%; height: 25px; border-width: 0px; text-align: left;">Призма (-PRZ)</td> <td style="width: 25%; height: 25px; border-width: 0px; text-align: center;">4612</td> <td style="width: 25%; height: 25px; border-width: 0px; text-align: center;">4995</td> <td style="width: 25%; height: 25px; border-width: 0px; text-align: center;">5400</td> </tr> <tr style="height: 25px;"> <td style="width: 25%; height: 25px; border-width: 0px; text-align: left;">Микропризма (-MPR)</td> <td style="width: 25%; height: 25px; border-width: 0px; text-align: center;">4612</td> <td style="width: 25%; height: 25px; border-width: 0px; text-align: center;">4995</td> <td style="width: 25%; height: 25px; border-width: 0px; text-align: center;">5400</td> </tr> <tr style="height: 25px;"> <td style="width: 25%; height: 25px; border-width: 0px; text-align: left;">Колотый лед (-SHI)</td> <td style="width: 25%; height: 25px; border-width: 0px; text-align: center;">4612</td> <td style="width: 25%; height: 25px; border-width: 0px; text-align: center;">4995</td> <td style="width: 25%; height: 25px; border-width: 0px; text-align: center;">5400</td> </tr> <tr style="height: 25px;"> <td style="width: 25%; height: 25px; border-width: 0px; text-align: left;">Опал (-OPL)</td> <td style="width: 25%; height: 25px; border-width: 0px; text-align: center;">3670</td> <td style="width: 25%; height: 25px; border-width: 0px; text-align: center;">3996</td> <td style="width: 25%; height: 25px; border-width: 0px; text-align: center;">4320</td> </tr> <tr style="height: 25px;"> <td style="width: 25%; height: 25px; border-width: 0px; text-align: left;">Опал призмат. (-OPZ)</td> <td style="width: 25%; height: 25px; border-width: 0px; text-align: center;">3670</td> <td style="width: 25%; height: 25px; border-width: 0px; text-align: center;">3996</td> <td style="width: 25%; height: 25px; border-width: 0px; text-align: center;">4320</td> </tr> </tbody> </table> <ul> <li>Номинальное напряжение: 220В</li> <li>Диапазон напряжения: 176-264 В</li> <li>Частота питающей сети: 50Гц/60Гц</li> <li>Заземление: Да</li> <li>Защита от перепадов напряжения: Да</li> <li>Защита от короткого замыкания: Да</li> <li>Коэффициент мощности (PF/cos &phi;):0,98</li> <li>Класс электробезопасности: (I)</li> <li>Класс энергоэффективности: А++</li> <li>Индекс цветопередачи: RA&gt;80</li> <li>Коэффициент пульсации: &lt;0,5%</li> <li>Угол рассеивания: 120&deg;</li> </ul> <h3>Конструкция</h3> <ul> <li>Тип монтажа: Встраиваемый Грильято</li> <li>Длина: 585 мм</li> <li>Ширина: 585 мм</li> <li>Высота: 40 мм</li> <li>Материал корпуса: Сталь 0,5 мм</li> <li>Цвет корпуса: Белый</li> <li>Вес: 2,5 кг</li> <li>Степень защиты: IP44</li> <li>Климатическое исполнение: УХЛ4</li> <li>Диапазон рабочей температуры: -20&deg; - +40&deg;</li> <li>Светодиоды: Epistar 2835/5730</li> </ul> <h3>Дополнительные свойства:</h3> <ul> <li>Количество светодиодных модулей: 6 шт.</li> <li>Вывод подключения: Провода</li> <li>Диммирование: Нет</li> <li>Драйвер: Встроенный</li> <li>Гарантия: 36 месяцев</li> <li>Ресурс работы: 100 000 часов</li> <li>Производитель: Ledora</li> <li>Страна производства: Россия</li> <li>Соответствие сертификатам: ГОСТ Р МЭК 60598-1-2011, № 123-ФЗ</li> </ul> <p style="text-align: center;"><img class="imagezoom" style="border-style: solid;" title="Схема Грильято светильника OS-GIP-44-60" src="&lt;!--{file:8e0b654290b621ef}--&gt;" alt="Схема офисного LED светильника, мощностью 60Вт размером 585x585мм IP44" width="50%" height="50%" /></p>
42740351 | Универсальный светодиодный светильник офисный OS-UIP-44-80 | <p style="text-align: justify;">Светодиодный универсальный светильник для офиса мощность 80Вт, размер 595x595мм, класс защиты IP44. </p> | <p>Светодиодный светильник OS-UIP-44-80 предназначен для иcпользования в офисных помещениях. Светильник гарантирует отличный уровень освещения по всей площади помещения и имеет крепления универсального типа. Дизайн устройства позволяет крепить его на стены, потолки, накладным, встраиваемым или подвесным методом.</p> <p>Светильник подходит для установки в:</p> <ul> <li>Супермаркетах, торговых молах и иных коммерческих площадях;</li> <li>Кинотеатрах, дискотеках, клубах и иных развлекательных заведениях;</li> <li>Детских садах, школах и институтах;</li> <li>Офисных и административных помещениях;</li> <li>Подземных парковках, тоннелях и подвалах;</li> <li>Помещениях спортивного назначения, за исключением бассейнов;</li> <li>Комнатах складского и служебного назначения. </li> </ul> <p>Конструкция светильника OS-UIP-44-80 имеет корпус с ограниченной герметичностью по уровню IP44 и допускает установку на улице при условии, что светильник будет находится под навесом, недоступный для проникновения влаги.</p> | 1990 |  |  | 42461516 | Светильники светодиодные офисные | Хит продаж | green | 42461516 |  | Температура свечения: Нейтральный белый -NW¦FFFFFF¦0; Холодный белый -CW¦E7F8FF¦0; Теплый белый -WW¦FCFFE1¦50 | Оптовые скидки: от 1 шт¦0¦0; от 10 шт¦-87¦0; от 100 шт¦-199¦0; от 500 штук¦-460¦0 | Вид рассеивателя: Призма (-PRZ)¦0¦0; Микропризма (-MPR)¦0¦0; Опал (-OPL)¦50¦0; Призматический опал (-OPZ)¦50¦0; Колотый лед (-SHI)¦0¦0 |  | true [0] | Ledora [0] | OS10089 [1] | OS-UIP-44-80 [1] | Тип функционала: Офисный [0]; Тип светодиода: Epistar 2835/5730 [0]; Класс энергоэффективности: АА+ [0]; Коэффициент мощности(PF/cos φ): 0,98 [0]; Диммер: нет [0]; Драйвер: Встроенный [0]; Климатическое исполнение: УХЛ4 [0]; Класс защиты: IP44 [1]; Габариты (ДхШхВ): мм¦595х595х40 [1]; Номинальное напряжение: В¦220 [0]; Диапазон рабочего напряжения: В¦176-264 [0]; Срок службы: часов¦100000 [0]; Мощность: Вт¦80 [1]; Число осветительных модулей: шт¦8 [0]; Гарантия: месяцев¦36 [0]; Диапазон светового потока: Лм¦4920-7200 [1]; Тип монтажа: Универсальный, Армстронг [0] |  | 0 | http://i.luxcron.ru/u/59/9f6ff87db211ea944bd7176056b055/-/OS-UIP-44-80.jpg | <h3>Основные характеристики товара:</h3> <ul> <li>Тип: Офисный </li> <li>Мощность: 80Вт</li> <li>Начальный световой поток (Лм):</li> </ul> <table style="border-collapse: collapse; width: 100%; height: 150px; border-width: 0px;" border="1"> <tbody> <tr style="height: 25px;"> <td style="width: 25%; height: 25px; border-width: 0px; text-align: center;">&nbsp;</td> <td style="width: 25%; height: 25px; border-width: 0px; text-align: center;">Теплый (-WW)</td> <td style="width: 25%; height: 25px; border-width: 0px; text-align: center;">Нейтральный (-NW)</td> <td style="width: 25%; height: 25px; border-width: 0px; text-align: center;">Холодный (-CW)</td> </tr> <tr style="height: 25px;"> <td style="width: 25%; height: 25px; border-width: 0px; text-align: left;">Призма (-PRZ)</td> <td style="width: 25%; height: 25px; border-width: 0px; text-align: center;">6149</td> <td style="width: 25%; height: 25px; border-width: 0px; text-align: center;">6660</td> <td style="width: 25%; height: 25px; border-width: 0px; text-align: center;">7200</td> </tr> <tr style="height: 25px;"> <td style="width: 25%; height: 25px; border-width: 0px; text-align: left;">Микропризма (-MPR)</td> <td style="width: 25%; height: 25px; border-width: 0px; text-align: center;">6149</td> <td style="width: 25%; height: 25px; border-width: 0px; text-align: center;">6660</td> <td style="width: 25%; height: 25px; border-width: 0px; text-align: center;">7200</td> </tr> <tr style="height: 25px;"> <td style="width: 25%; height: 25px; border-width: 0px; text-align: left;">Колотый лед (-SHI)</td> <td style="width: 25%; height: 25px; border-width: 0px; text-align: center;">6149</td> <td style="width: 25%; height: 25px; border-width: 0px; text-align: center;">6660</td> <td style="width: 25%; height: 25px; border-width: 0px; text-align: center;">7200</td> </tr> <tr style="height: 25px;"> <td style="width: 25%; height: 25px; border-width: 0px; text-align: left;">Опал (-OPL)</td> <td style="width: 25%; height: 25px; border-width: 0px; text-align: center;">4920</td> <td style="width: 25%; height: 25px; border-width: 0px; text-align: center;">5328</td> <td style="width: 25%; height: 25px; border-width: 0px; text-align: center;">5760</td> </tr> <tr style="height: 25px;"> <td style="width: 25%; height: 25px; border-width: 0px; text-align: left;">Опал призмат. (-OPZ)</td> <td style="width: 25%; height: 25px; border-width: 0px; text-align: center;">4920</td> <td style="width: 25%; height: 25px; border-width: 0px; text-align: center;">5328</td> <td style="width: 25%; height: 25px; border-width: 0px; text-align: center;">5760</td> </tr> </tbody> </table> <ul> <li>Номинальное напряжение: 220В</li> <li>Диапазон напряжения: 176-264 В</li> <li>Частота питающей сети: 50Гц/60Гц</li> <li>Заземление: Да</li> <li>Защита от перепадов напряжения: Да</li> <li>Защита от короткого замыкания: Да</li> <li>Коэффициент мощности (PF/cos &phi;):0,98</li> <li>Класс электробезопасности: (I)</li> <li>Класс энергоэффективности: А++</li> <li>Индекс цветопередачи: RA&gt;80</li> <li>Коэффициент пульсации: &lt;0,5%</li> <li>Угол рассеивания: 120&deg;</li> </ul> <h3>Конструкция</h3> <ul> <li>Тип монтажа: Универсальный</li> <li>Длина: 595 мм</li> <li>Ширина: 595 мм</li> <li>Высота: 40 мм</li> <li>Материал корпуса: Сталь 0,5 мм</li> <li>Цвет корпуса: Белый</li> <li>Вес: 2,8 кг</li> <li>Степень защиты: IP44</li> <li>Климатическое исполнение: УХЛ4</li> <li>Диапазон рабочей температуры: -20&deg; - +40&deg;</li> <li>Светодиоды: Epistar 2835/5730</li> </ul> <h3>Дополнительные свойства:</h3> <ul> <li>Количество светодиодных модулей: 8 шт.</li> <li>Вывод подключения: Провода</li> <li>Диммирование: Нет</li> <li>Драйвер: Встроенный</li> <li>Гарантия: 36 месяцев</li> <li>Ресурс работы: 100 000 часов</li> <li>Производитель: Ledora</li> <li>Страна производства: Россия</li> <li>Соответствие сертификатам: ГОСТ Р МЭК 60598-1-2011, № 123-ФЗ</li> </ul> <p style="text-align: center;"><img class="imagezoom" style="border-style: solid;" title="Схема светильника OS-UIP-44-80" src="&lt;!--{file:15f4ecf1e820e865}--&gt;" alt="Схема офисного LED светильника, мощностью 80Вт размером 595x595мм IP44" width="50%" height="50%" /></p>
42740607 | Грильято светодиодный светильник офисный OS-GIP-44-80 | <p style="text-align: justify;">Светодиодный Грильято светильник для офиса мощность 80Вт, размер 585x585мм, класс защиты IP44. </p> | <p>Светодиодный светильник OS-GIP-44-80 офисного типа, разработан для удобной установки в потолки Грильято. Устройство отличается простотой обслуживания, а большой выбор рассеивателей обеспечивают необходимый уровень светового потока по всей освещаемой площади.</p> <p>Область применения устройства:</p> <ul> <li>Подземные парковки, тоннели и подвалы;</li> <li>Торговые центры, магазины и киоски;</li> <li>Административные здания и бизнес-центры;</li> <li>Складские и служебные помещения;</li> <li>Помещения спортивного назначения, за исключением бассейнов;</li> <li>Школьные и дошкольные образовательные учреждения, ВУЗы, колледжи и лицеи;&nbsp;&nbsp;</li> <li>Кинотеатры, дискотеки, клубы и иные развлекательные заведения.</li> </ul> <p>Светильник OS-GIP-44-80 имеет корпус с герметичностью класса IP44, что допускает монтаж вне помещений только при наличии защитных козырьков от непогоды.</p> | 2730 |  |  | 42461516 | Светильники светодиодные офисные |  | red | 42461516 |  | Температура свечения: Нейтральный белый -NW¦FFFFFF¦0; Холодный белый -CW¦E7F8FF¦0; Теплый белый -WW¦FCFFE1¦50 | Оптовые скидки: от 1 шт¦0¦0; от 10 шт¦-109¦0; от 100 шт¦-226¦0; от 500 штук¦-630¦0 | Вид рассеивателя: Призма (-PRZ)¦0¦0; Микропризма (-MPR)¦0¦0; Опал (-OPL)¦50¦0; Призматический опал (-OPZ)¦50¦0; Колотый лед (-SHI)¦0¦0 |  | true [0] | Ledora [0] | OS10090 [1] | OS-GIP-44-80 [1] | Тип функционала: Офисный [0]; Тип светодиода: Epistar 2835/5730 [0]; Класс энергоэффективности: АА+ [0]; Коэффициент мощности(PF/cos φ): 0,98 [0]; Диммер: нет [0]; Драйвер: Встроенный [0]; Климатическое исполнение: УХЛ4 [0]; Класс защиты: IP44 [1]; Габариты (ДхШхВ): мм¦585х585х40 [1]; Номинальное напряжение: В¦220 [0]; Диапазон рабочего напряжения: В¦176-264 [0]; Срок службы: часов¦100000 [0]; Мощность: Вт¦80 [1]; Число осветительных модулей: шт¦8 [0]; Гарантия: месяцев¦36 [0]; Диапазон светового потока: Лм¦4920-7200 [1]; Тип монтажа: Грильято [0] |  | 0 | http://i.luxcron.ru/u/58/3ad2927db211ea91f28ea311f70dae/-/OS-GIP-44-80.jpg | <h3>Основные характеристики товара:</h3> <ul> <li>Тип: Офисный </li> <li>Мощность: 80Вт</li> <li>Начальный световой поток (Лм):</li> </ul> <table style="border-collapse: collapse; width: 100%; height: 150px; border-width: 0px;" border="1"> <tbody> <tr style="height: 25px;"> <td style="width: 25%; height: 25px; border-width: 0px; text-align: center;">&nbsp;</td> <td style="width: 25%; height: 25px; border-width: 0px; text-align: center;">Теплый (-WW)</td> <td style="width: 25%; height: 25px; border-width: 0px; text-align: center;">Нейтральный (-NW)</td> <td style="width: 25%; height: 25px; border-width: 0px; text-align: center;">Холодный (-CW)</td> </tr> <tr style="height: 25px;"> <td style="width: 25%; height: 25px; border-width: 0px; text-align: left;">Призма (-PRZ)</td> <td style="width: 25%; height: 25px; border-width: 0px; text-align: center;">6149</td> <td style="width: 25%; height: 25px; border-width: 0px; text-align: center;">6660</td> <td style="width: 25%; height: 25px; border-width: 0px; text-align: center;">7200</td> </tr> <tr style="height: 25px;"> <td style="width: 25%; height: 25px; border-width: 0px; text-align: left;">Микропризма (-MPR)</td> <td style="width: 25%; height: 25px; border-width: 0px; text-align: center;">6149</td> <td style="width: 25%; height: 25px; border-width: 0px; text-align: center;">6660</td> <td style="width: 25%; height: 25px; border-width: 0px; text-align: center;">7200</td> </tr> <tr style="height: 25px;"> <td style="width: 25%; height: 25px; border-width: 0px; text-align: left;">Колотый лед (-SHI)</td> <td style="width: 25%; height: 25px; border-width: 0px; text-align: center;">6149</td> <td style="width: 25%; height: 25px; border-width: 0px; text-align: center;">6660</td> <td style="width: 25%; height: 25px; border-width: 0px; text-align: center;">7200</td> </tr> <tr style="height: 25px;"> <td style="width: 25%; height: 25px; border-width: 0px; text-align: left;">Опал (-OPL)</td> <td style="width: 25%; height: 25px; border-width: 0px; text-align: center;">4920</td> <td style="width: 25%; height: 25px; border-width: 0px; text-align: center;">5328</td> <td style="width: 25%; height: 25px; border-width: 0px; text-align: center;">5760</td> </tr> <tr style="height: 25px;"> <td style="width: 25%; height: 25px; border-width: 0px; text-align: left;">Опал призмат. (-OPZ)</td> <td style="width: 25%; height: 25px; border-width: 0px; text-align: center;">4920</td> <td style="width: 25%; height: 25px; border-width: 0px; text-align: center;">5328</td> <td style="width: 25%; height: 25px; border-width: 0px; text-align: center;">5760</td> </tr> </tbody> </table> <ul> <li>Номинальное напряжение: 220В</li> <li>Диапазон напряжения: 176-264 В</li> <li>Частота питающей сети: 50Гц/60Гц</li> <li>Заземление: Да</li> <li>Защита от перепадов напряжения: Да</li> <li>Защита от короткого замыкания: Да</li> <li>Коэффициент мощности (PF/cos &phi;):0,98</li> <li>Класс электробезопасности: (I)</li> <li>Класс энергоэффективности: А++</li> <li>Индекс цветопередачи: RA&gt;80</li> <li>Коэффициент пульсации: &lt;0,5%</li> <li>Угол рассеивания: 120&deg;</li> </ul> <h3>Конструкция</h3> <ul> <li>Тип монтажа: Встраиваемый Грильято</li> <li>Длина: 585 мм</li> <li>Ширина: 585 мм</li> <li>Высота: 40 мм</li> <li>Материал корпуса: Сталь 0,5 мм</li> <li>Цвет корпуса: Белый</li> <li>Вес: 2,8 кг</li> <li>Степень защиты: IP44</li> <li>Климатическое исполнение: УХЛ4</li> <li>Диапазон рабочей температуры: -20&deg; - +40&deg;</li> <li>Светодиоды: Epistar 2835/5730</li> </ul> <h3>Дополнительные свойства:</h3> <ul> <li>Количество светодиодных модулей: 8 шт.</li> <li>Вывод подключения: Провода</li> <li>Диммирование: Нет</li> <li>Драйвер: Встроенный</li> <li>Гарантия: 36 месяцев</li> <li>Ресурс работы: 100 000 часов</li> <li>Производитель: Ledora</li> <li>Страна производства: Россия</li> <li>Соответствие сертификатам: ГОСТ Р МЭК 60598-1-2011, № 123-ФЗ</li> </ul> <p style="text-align: center;"><img class="imagezoom" style="border-style: solid;" title="Схема Грильято светильника OS-GIP-44-80" src="&lt;!--{file:0224a4bc08a68cab}--&gt;" alt="Схема офисного LED светильника, мощностью 80Вт размером 585x585мм IP44" width="50%" height="50%" /></p>
42740608 | Накладной светодиодный светильник офисный OS-NIP-44-80L | <p style="text-align: justify;">Светодиодный светильник накладной для офиса мощность 80Вт, размер 1195x180мм, класс защиты IP44. </p> | <p>Светодиодный светильник OS-NIP-44-80L обеспечивает равномерное освещение комнат любой конфигурации. Корпус рассчитан на накладной монтаж и легко на стенах и потолках.</p> <p>Допускается установка устройства:</p> <ul> <li>В спортивных заведениях;</li> <li>На дискотеках, в танцклубах и в кинозалах;</li> <li>В комнатах складского и служебного назначения;</li> <li>В образовательных учреждениях, в том числе школах и детсадах;</li> <li>В магазинах, торговых залах и универмагах;</li> <li>Офисных и административных помещениях;</li> <li>В подземных парковках, тоннелях и подвалах.</li> </ul> <p>Светильник OS-NIP-44-80L имеет корпус с герметичностью класса IP44, что допускает монтаж при условии, что светильник будет находится под навесом, недоступный для проникновения влаги.</p> | 2560 |  |  | 42461516 | Светильники светодиодные офисные |  | red | 42461516 |  | Температура свечения: Нейтральный белый -NW¦FFFFFF¦0; Холодный белый -CW¦E7F8FF¦0; Теплый белый -WW¦FCFFE1¦50 | Оптовые скидки: от 1 шт¦0¦0; от 10 шт¦-102¦0; от 100 шт¦-218¦0; от 500 штук¦-590¦0 | Вид рассеивателя: Призма (-PRZ)¦0¦0; Микропризма (-MPR)¦0¦0; Опал (-OPL)¦50¦0; Призматический опал (-OPZ)¦50¦0; Колотый лед (-SHI)¦0¦0 |  | true [0] | Ledora [0] | OS10091 [1] | OS-NIP-44-80L [1] | Тип функционала: Офисный [0]; Тип светодиода: Epistar 2835/5730 [0]; Класс энергоэффективности: АА+ [0]; Коэффициент мощности(PF/cos φ): 0,98 [0]; Диммер: нет [0]; Драйвер: Встроенный [0]; Климатическое исполнение: УХЛ4 [0]; Класс защиты: IP44 [1]; Габариты (ДхШхВ): мм¦1195х180х40 [1]; Номинальное напряжение: В¦220 [0]; Диапазон рабочего напряжения: В¦176-264 [0]; Срок службы: часов¦100000 [0]; Мощность: Вт¦80 [1]; Число осветительных модулей: шт¦8 [0]; Гарантия: месяцев¦36 [0]; Диапазон светового потока: Лм¦4920-7200 [1]; Тип монтажа: Накладной [0] |  | 0 | http://i.luxcron.ru/u/59/1169067db211ea946fecb9865e222c/-/OS-NIP-44-80L.jpg | <h3>Основные характеристики товара:</h3> <ul> <li>Тип: Офисный </li> <li>Мощность: 80Вт</li> <li>Начальный световой поток (Лм):</li> </ul> <table style="border-collapse: collapse; width: 100%; height: 150px; border-width: 0px;" border="1"> <tbody> <tr style="height: 25px;"> <td style="width: 25%; height: 25px; border-width: 0px; text-align: center;">&nbsp;</td> <td style="width: 25%; height: 25px; border-width: 0px; text-align: center;">Теплый (-WW)</td> <td style="width: 25%; height: 25px; border-width: 0px; text-align: center;">Нейтральный (-NW)</td> <td style="width: 25%; height: 25px; border-width: 0px; text-align: center;">Холодный (-CW)</td> </tr> <tr style="height: 25px;"> <td style="width: 25%; height: 25px; border-width: 0px; text-align: left;">Призма (-PRZ)</td> <td style="width: 25%; height: 25px; border-width: 0px; text-align: center;">6149</td> <td style="width: 25%; height: 25px; border-width: 0px; text-align: center;">6660</td> <td style="width: 25%; height: 25px; border-width: 0px; text-align: center;">7200</td> </tr> <tr style="height: 25px;"> <td style="width: 25%; height: 25px; border-width: 0px; text-align: left;">Микропризма (-MPR)</td> <td style="width: 25%; height: 25px; border-width: 0px; text-align: center;">6149</td> <td style="width: 25%; height: 25px; border-width: 0px; text-align: center;">6660</td> <td style="width: 25%; height: 25px; border-width: 0px; text-align: center;">7200</td> </tr> <tr style="height: 25px;"> <td style="width: 25%; height: 25px; border-width: 0px; text-align: left;">Колотый лед (-SHI)</td> <td style="width: 25%; height: 25px; border-width: 0px; text-align: center;">6149</td> <td style="width: 25%; height: 25px; border-width: 0px; text-align: center;">6660</td> <td style="width: 25%; height: 25px; border-width: 0px; text-align: center;">7200</td> </tr> <tr style="height: 25px;"> <td style="width: 25%; height: 25px; border-width: 0px; text-align: left;">Опал (-OPL)</td> <td style="width: 25%; height: 25px; border-width: 0px; text-align: center;">4920</td> <td style="width: 25%; height: 25px; border-width: 0px; text-align: center;">5328</td> <td style="width: 25%; height: 25px; border-width: 0px; text-align: center;">5760</td> </tr> <tr style="height: 25px;"> <td style="width: 25%; height: 25px; border-width: 0px; text-align: left;">Опал призмат. (-OPZ)</td> <td style="width: 25%; height: 25px; border-width: 0px; text-align: center;">4920</td> <td style="width: 25%; height: 25px; border-width: 0px; text-align: center;">5328</td> <td style="width: 25%; height: 25px; border-width: 0px; text-align: center;">5760</td> </tr> </tbody> </table> <ul> <li>Номинальное напряжение: 220В</li> <li>Диапазон напряжения: 176-264 В</li> <li>Частота питающей сети: 50Гц/60Гц</li> <li>Заземление: Да</li> <li>Защита от перепадов напряжения: Да</li> <li>Защита от короткого замыкания: Да</li> <li>Коэффициент мощности (PF/cos &phi;):0,98</li> <li>Класс электробезопасности: (I)</li> <li>Класс энергоэффективности: А++</li> <li>Индекс цветопередачи: RA&gt;80</li> <li>Коэффициент пульсации: &lt;0,5%</li> <li>Угол рассеивания: 120&deg;</li> </ul> <h3>Конструкция</h3> <ul> <li>Тип монтажа: Накладной</li> <li>Длина: 1195 мм</li> <li>Ширина: 180 мм</li> <li>Высота: 40 мм</li> <li>Материал корпуса: Сталь 0,5 мм</li> <li>Цвет корпуса: Белый</li> <li>Вес: 2,8 кг</li> <li>Степень защиты: IP44</li> <li>Климатическое исполнение: УХЛ4</li> <li>Диапазон рабочей температуры: -20&deg; - +40&deg;</li> <li>Светодиоды: Epistar 2835/5730</li> </ul> <h3>Дополнительные свойства:</h3> <ul> <li>Количество светодиодных модулей: 8 шт.</li> <li>Вывод подключения: Провода</li> <li>Диммирование: Нет</li> <li>Драйвер: Встроенный</li> <li>Гарантия: 36 месяцев</li> <li>Ресурс работы: 100 000 часов</li> <li>Производитель: Ledora</li> <li>Страна производства: Россия</li> <li> <div style="text-align: center;">Соответствие сертификатам: ГОСТ Р МЭК 60598-1-2011, № 123-ФЗ</div> </li> </ul> <div style="text-align: center;"><img class="imagezoom" style="border-style: solid;" title="Схема офисного светильника OS-NIP-44-80L" src="&lt;!--{file:4239e5a37d163f42}--&gt;" alt="Схема офисного LED светильника, мощностью 80Вт размером 1195x180мм IP44" width="50%" height="50%" /></div>
42740610 | Универсальный светодиодный светильник офисный OS-UIP-44-80L | <p style="text-align: justify;">Светодиодный универсальный светильник для офиса мощность 80Вт, размер 1195x595мм, класс защиты IP44. </p> | <p>Светодиодный светильник OS-UIP-44-80L монтажа на любых видах поверхностей. Конструкция креплений допускает установку накладным, встраиваемым и подвесным методом. Светильник обеспечивает ровный уровень освещения по всей площади.</p> <p>Область применения устройства:</p> <ul> <li>В складских и служебных помещениях;</li> <li>В помещениях спортивного назначения, за исключением бассейнов;</li> <li>На автомобильных стоянках, переездах, путепроводах;</li> <li>На дискотеках, танцклубах, кинозалах;</li> <li>В магазинах, торговых залах и универмагах;</li> <li>В школах, дошкольных, высших и профессиональных учебных заведениях;</li> <li>В бизнес-центрах, офисных и административных помещениях.</li> </ul> <p>Конструкция светильника OS-UIP-44-80L имеет корпус с ограниченной герметичностью по уровню IP44 и может устанавливаться на открытом воздухе, вне возможного попадания влаги.</p> | 3120 |  |  | 42461516 | Светильники светодиодные офисные |  | red | 42461516 |  | Температура свечения: Нейтральный белый -NW¦FFFFFF¦0; Холодный белый -CW¦E7F8FF¦0; Теплый белый -WW¦FCFFE1¦50 | Оптовые скидки: от 1 шт¦0¦0; от 10 шт¦-131¦0; от 100 шт¦-292¦0; от 500 штук¦-720¦0 | Вид рассеивателя: Призма (-PRZ)¦0¦0; Микропризма (-MPR)¦0¦0; Опал (-OPL)¦50¦0; Призматический опал (-OPZ)¦50¦0; Колотый лед (-SHI)¦0¦0 |  | true [0] | Ledora [0] | OS10092 [1] | OS-UIP-44-80L [1] | Тип функционала: Офисный [0]; Тип светодиода: Epistar 2835/5730 [0]; Класс энергоэффективности: АА+ [0]; Коэффициент мощности(PF/cos φ): 0,98 [0]; Диммер: нет [0]; Драйвер: Встроенный [0]; Климатическое исполнение: УХЛ4 [0]; Класс защиты: IP44 [1]; Габариты (ДхШхВ): мм¦1195х595х40 [1]; Номинальное напряжение: В¦220 [0]; Диапазон рабочего напряжения: В¦176-264 [0]; Срок службы: часов¦100000 [0]; Мощность: Вт¦80 [1]; Число осветительных модулей: шт¦8 [0]; Гарантия: месяцев¦36 [0]; Диапазон светового потока: Лм¦4920-7200 [1]; Тип монтажа: Универсальный, Армстронг [0] |  | 0 | http://i.luxcron.ru/u/59/c3dbf47db211ea8168c898be09482e/-/OS-UIP-44-80L.jpg | <h3>Основные характеристики товара:</h3> <ul> <li>Тип: Офисный </li> <li>Мощность: 80Вт</li> <li>Начальный световой поток (Лм):</li> </ul> <table style="border-collapse: collapse; width: 100%; height: 150px; border-width: 0px;" border="1"> <tbody> <tr style="height: 25px;"> <td style="width: 25%; height: 25px; border-width: 0px; text-align: center;">&nbsp;</td> <td style="width: 25%; height: 25px; border-width: 0px; text-align: center;">Теплый (-WW)</td> <td style="width: 25%; height: 25px; border-width: 0px; text-align: center;">Нейтральный (-NW)</td> <td style="width: 25%; height: 25px; border-width: 0px; text-align: center;">Холодный (-CW)</td> </tr> <tr style="height: 25px;"> <td style="width: 25%; height: 25px; border-width: 0px; text-align: left;">Призма (-PRZ)</td> <td style="width: 25%; height: 25px; border-width: 0px; text-align: center;">6149</td> <td style="width: 25%; height: 25px; border-width: 0px; text-align: center;">6660</td> <td style="width: 25%; height: 25px; border-width: 0px; text-align: center;">7200</td> </tr> <tr style="height: 25px;"> <td style="width: 25%; height: 25px; border-width: 0px; text-align: left;">Микропризма (-MPR)</td> <td style="width: 25%; height: 25px; border-width: 0px; text-align: center;">6149</td> <td style="width: 25%; height: 25px; border-width: 0px; text-align: center;">6660</td> <td style="width: 25%; height: 25px; border-width: 0px; text-align: center;">7200</td> </tr> <tr style="height: 25px;"> <td style="width: 25%; height: 25px; border-width: 0px; text-align: left;">Колотый лед (-SHI)</td> <td style="width: 25%; height: 25px; border-width: 0px; text-align: center;">6149</td> <td style="width: 25%; height: 25px; border-width: 0px; text-align: center;">6660</td> <td style="width: 25%; height: 25px; border-width: 0px; text-align: center;">7200</td> </tr> <tr style="height: 25px;"> <td style="width: 25%; height: 25px; border-width: 0px; text-align: left;">Опал (-OPL)</td> <td style="width: 25%; height: 25px; border-width: 0px; text-align: center;">4920</td> <td style="width: 25%; height: 25px; border-width: 0px; text-align: center;">5328</td> <td style="width: 25%; height: 25px; border-width: 0px; text-align: center;">5760</td> </tr> <tr style="height: 25px;"> <td style="width: 25%; height: 25px; border-width: 0px; text-align: left;">Опал призмат. (-OPZ)</td> <td style="width: 25%; height: 25px; border-width: 0px; text-align: center;">4920</td> <td style="width: 25%; height: 25px; border-width: 0px; text-align: center;">5328</td> <td style="width: 25%; height: 25px; border-width: 0px; text-align: center;">5760</td> </tr> </tbody> </table> <ul> <li>Номинальное напряжение: 220В</li> <li>Диапазон напряжения: 176-264 В</li> <li>Частота питающей сети: 50Гц/60Гц</li> <li>Заземление: Да</li> <li>Защита от перепадов напряжения: Да</li> <li>Защита от короткого замыкания: Да</li> <li>Коэффициент мощности (PF/cos &phi;):0,98</li> <li>Класс электробезопасности: (I)</li> <li>Класс энергоэффективности: А++</li> <li>Индекс цветопередачи: RA&gt;80</li> <li>Коэффициент пульсации: &lt;0,5%</li> <li>Угол рассеивания: 120&deg;</li> </ul> <h3>Конструкция</h3> <ul> <li>Тип монтажа: Универсальный</li> <li>Длина: 1195 мм</li> <li>Ширина: 595 мм</li> <li>Высота: 40 мм</li> <li>Материал корпуса: Сталь 0,5 мм</li> <li>Цвет корпуса: Белый</li> <li>Вес: 4,8 кг</li> <li>Степень защиты: IP44</li> <li>Климатическое исполнение: УХЛ4</li> <li>Диапазон рабочей температуры: -20&deg; - +40&deg;</li> <li>Светодиоды: Epistar 2835/5730</li> </ul> <h3>Дополнительные свойства:</h3> <ul> <li>Количество светодиодных модулей: 8 шт.</li> <li>Вывод подключения: Провода</li> <li>Диммирование: Нет</li> <li>Драйвер: Встроенный</li> <li>Гарантия: 36 месяцев</li> <li>Ресурс работы: 100 000 часов</li> <li>Производитель: Ledora</li> <li>Страна производства: Россия</li> <li>Соответствие сертификатам: ГОСТ Р МЭК 60598-1-2011, № 123-ФЗ</li> </ul> <p style="text-align: center;"><img class="imagezoom" style="border-style: solid;" title="Схема универсального светильника OS-UIP-44-80L" src="&lt;!--{file:3a035924c8690404}--&gt;" alt="Схема офисного LED светильника, мощностью 80Вт размером 1195x595мм IP44" width="50%" height="50%" /></p>
42740611 | Накладной светодиодный светильник офисный OS-NIP-65-10T | <p style="text-align: justify;">Светодиодный айсберг светильник накладной для офиса, мощность 10Вт, размер 310x76мм, класс защиты IP65 . </p> | <p>Светильник светодиодный OS-NIP-65-10T имеет герметичный пластиковый корпус для накладного монтажа. Конструкция креплений позволяет монтировать устройство на любой ровной поверхности. </p> <p>Светильник предназначен для: </p> <ul> <li>Офисных и административных зданий; </li> <li>Образовательных учреждений, в том числе профессиональных и высших; </li> <li>Производственных помещений; </li> <li>Мест общественного питания, в том числе кухонь и посудомоечных комнат; </li> <li>Транспортных объектов и объектов телекоммуникации; </li> <li>Подвалах, канализациях и других инженерных помещениях; </li> <li>Спортивных помещений с повышенной влажностью: бассейнов, раздевалок; </li> <li>Размещения вне зданий, для уличного освещения. </li> </ul> <p>Благодаря герметичности корпуса по классу IP65 монтаж светильника OS-NIP-65-10T в помещениях с повышенной влажностью, не требует дополнительной влагозащиты. </p> | 845 |  |  | 42461516 | Светильники светодиодные офисные |  | red | 42461516 |  | Температура свечения: Нейтральный белый -NW¦FFFFFF¦0; Холодный белый -CW¦E7F8FF¦0; Теплый белый -WW¦FCFFE1¦50 | Оптовые скидки: от 1 шт¦0¦0; от 10 шт¦-38¦0; от 100 шт¦-95¦0; от 500 штук¦-195¦0 | Вид рассеивателя: Прозрачный (-CLR)¦0¦0; Опал (-OPL)¦50¦0 |  | true [0] | Ledora [0] | OS10093 [1] | OS-NIP-65-10T [1] | Тип функционала: Офисный [0]; Тип светодиода: Epistar 2835/5730 [0]; Класс энергоэффективности: АА+ [0]; Коэффициент мощности(PF/cos φ): 0,98 [0]; Диммер: нет [0]; Драйвер: Встроенный [0]; Климатическое исполнение: УХЛ4 [0]; Класс защиты: IP65 [1]; Габариты (ДхШхВ): мм¦310х76х76 [1]; Номинальное напряжение: В¦220 [0]; Диапазон рабочего напряжения: В¦176-264 [0]; Срок службы: часов¦100000 [0]; Мощность: Вт¦10 [1]; Число осветительных модулей: шт¦1 [0]; Гарантия: месяцев¦36 [0]; Диапазон светового потока: Лм¦595-875 [1]; Тип монтажа: Накладной [0] |  | 0 | http://i.luxcron.ru/u/1a/ac48287db911ea94edc02fd5bc6956/-/OS-NIP-65-10T.jpg | <h3>Основные характеристики товара:</h3> <ul> <li>Тип: Офисный </li> <li>Мощность: 10Вт</li> <li>Начальный световой поток (Лм):</li> </ul> <table style="border-collapse: collapse; width: 100%; height: 50px; border-width: 0px;" border="1"> <tbody> <tr style="height: 25px;"> <td style="width: 25%; height: 25px; border-width: 0px; text-align: center;">&nbsp;</td> <td style="width: 25%; height: 25px; border-width: 0px; text-align: center;">Теплый (-WW)</td> <td style="width: 25%; height: 25px; border-width: 0px; text-align: center;">Нейтральный (-NW)</td> <td style="width: 25%; height: 25px; border-width: 0px; text-align: center;">Холодный (-CW)</td> </tr> <tr style="height: 25px;"> <td style="width: 25%; height: 25px; border-width: 0px; text-align: left;">Прозрачный (-CLR)</td> <td style="width: 25%; height: 25px; border-width: 0px; text-align: center;">747</td> <td style="width: 25%; height: 25px; border-width: 0px; text-align: center;">810</td> <td style="width: 25%; height: 25px; border-width: 0px; text-align: center;">875</td> </tr> <tr style="height: 25px;"> <td style="width: 25%; height: 25px; border-width: 0px; text-align: left;">Опал (-OPL)</td> <td style="width: 25%; height: 25px; border-width: 0px; text-align: center;">595</td> <td style="width: 25%; height: 25px; border-width: 0px; text-align: center;">648</td> <td style="width: 25%; height: 25px; border-width: 0px; text-align: center;">700</td> </tr> </tbody> </table> <ul> <li>Номинальное напряжение: 220В</li> <li>Диапазон напряжения: 176-264 В</li> <li>Частота питающей сети: 50Гц/60Гц</li> <li>Заземление: Да</li> <li>Защита от перепадов напряжения: Да</li> <li>Защита от короткого замыкания: Да</li> <li>Коэффициент мощности (PF/cos &phi;):0,98</li> <li>Класс электробезопасности: (I)</li> <li>Класс энергоэффективности: А++</li> <li>Индекс цветопередачи: RA&gt;80</li> <li>Коэффициент пульсации: &lt;0,5%</li> <li>Угол рассеивания: 120&deg;</li> </ul> <h3>Конструкция</h3> <ul> <li>Тип монтажа: Накладной</li> <li>Длина: 310мм</li> <li>Ширина: 76 мм</li> <li>Высота: 76 мм</li> <li>Материал корпуса: Пластик</li> <li>Цвет корпуса: Белый</li> <li>Вес: 0,5 кг</li> <li>Степень защиты: IP65</li> <li>Климатическое исполнение: УХЛ4</li> <li>Диапазон рабочей температуры: -20&deg; - +40&deg;</li> <li>Светодиоды: Epistar 2835/5730</li> </ul> <h3>Дополнительные свойства:</h3> <ul> <li>Количество светодиодных модулей: 1 шт.</li> <li>Вывод подключения: Провода</li> <li>Диммирование: Нет</li> <li>Драйвер: Встроенный</li> <li>Гарантия: 36 месяцев</li> <li>Ресурс работы: 100 000 часов</li> <li>Производитель: Ledora</li> <li>Страна производства: Россия</li> <li>Соответствие сертификатам: ГОСТ Р МЭК 60598-1-2011, № 123-ФЗ</li> </ul> <p style="text-align: center;"><img class="imagezoom" style="border-style: solid;" title="Схема светильника OS-NIP-65-10T" src="&lt;!--{file:1cf9b173085270b0}--&gt;" alt="Схема офисного LED светильника, мощностью 10Вт размером 310x76мм IP65" width="50%" height="50%" /></p>
42740612 | Накладной светодиодный светильник офисный OS-NIP-65-20T | <p style="text-align: justify;">Светодиодный айсберг светильник накладной для офиса мощность 20Вт, размер 595x76мм, класс защиты IP65 . </p> | <p>Офисный светильник OS-NIP-65-20T имеет узкий пластиковый корпус IP65 для накладного монтажа. Компактный дизайн позволяет вписать его в любой интерьер, а качественная выделка рассеивателя обеспечивает равномерное освещение территории. </p> <p>Область применения устройства: </p> <ul> <li>В спортивных помещениях с повышенной влажностью: бассейнах, раздевалках; </li> <li>В бизнес-центрах; </li> <li>В промышленных зданиях; </li> <li>На транспортных объектах; </li> <li>В подвалах, санузлах и канализации; </li> <li>В автозалах, на АТС и в серверных; </li> <li>В школах, детских садах и иных образовательных учреждениях. </li> </ul> <p>Допускается устанавливать OS-NIP-65-20T на открытом воздухе и помещениях с повышенной влажностью. При этом дополнительная защита от влаги или осадков не требуется. </p> | 1090 |  |  | 42461516 | Светильники светодиодные офисные |  | red | 42461516 |  | Температура свечения: Нейтральный белый -NW¦FFFFFF¦0; Холодный белый -CW¦E7F8FF¦0; Теплый белый -WW¦FCFFE1¦50 | Оптовые скидки: от 1 шт¦0¦0; от 10 шт¦-42¦0; от 100 шт¦-101¦0; от 500 штук¦-250¦0 | Вид рассеивателя: Прозрачный (-CLR)¦0¦0; Опал (-OPL)¦50¦0 |  | true [0] | Ledora [0] | OS10094 [1] | OS-NIP-65-20T [1] | Тип функционала: Офисный [0]; Тип светодиода: Epistar 2835/5730 [0]; Класс энергоэффективности: АА+ [0]; Коэффициент мощности(PF/cos φ): 0,98 [0]; Диммер: нет [0]; Драйвер: Встроенный [0]; Климатическое исполнение: УХЛ4 [0]; Класс защиты: IP65 [1]; Габариты (ДхШхВ): мм¦595х76х76 [1]; Номинальное напряжение: В¦220 [0]; Диапазон рабочего напряжения: В¦176-264 [0]; Срок службы: часов¦100000 [0]; Мощность: Вт¦40 [1]; Число осветительных модулей: шт¦2 [0]; Гарантия: месяцев¦36 [0]; Диапазон светового потока: Лм¦1230-1800 [1]; Тип монтажа: Накладной [0] |  | 0 | http://i.luxcron.ru/u/1a/d38c307db911eaa68ecb9b7c7996d1/-/OS-NIP-65-20T.jpg | <h3>Основные характеристики товара:</h3> <ul> <li>Тип: Офисный </li> <li>Мощность: 20Вт</li> <li>Начальный световой поток: (Лм)</li> </ul> <table style="border-collapse: collapse; width: 100%; height: 50px; border-width: 0px;" border="1"> <tbody> <tr style="height: 25px;"> <td style="width: 25%; height: 25px; border-width: 0px; text-align: center;">&nbsp;</td> <td style="width: 25%; height: 25px; border-width: 0px; text-align: center;">Теплый (-WW)</td> <td style="width: 25%; height: 25px; border-width: 0px; text-align: center;">Нейтральный (-NW)</td> <td style="width: 25%; height: 25px; border-width: 0px; text-align: center;">Холодный (-CW)</td> </tr> <tr style="height: 25px;"> <td style="width: 25%; height: 25px; border-width: 0px; text-align: left;">Прозрачный (-CLR)</td> <td style="width: 25%; height: 25px; border-width: 0px; text-align: center;">1538</td> <td style="width: 25%; height: 25px; border-width: 0px; text-align: center;">1665</td> <td style="width: 25%; height: 25px; border-width: 0px; text-align: center;">1800</td> </tr> <tr style="height: 25px;"> <td style="width: 25%; height: 25px; border-width: 0px; text-align: left;">Опал (-OPL)</td> <td style="width: 25%; height: 25px; border-width: 0px; text-align: center;">1230</td> <td style="width: 25%; height: 25px; border-width: 0px; text-align: center;">1332</td> <td style="width: 25%; height: 25px; border-width: 0px; text-align: center;">1440</td> </tr> </tbody> </table> <ul> <li>Номинальное напряжение: 220В</li> <li>Диапазон напряжения: 176-264 В</li> <li>Частота питающей сети: 50Гц/60Гц</li> <li>Заземление: Да</li> <li>Защита от перепадов напряжения: Да</li> <li>Защита от короткого замыкания: Да</li> <li>Коэффициент мощности (PF/cos &phi;):0,98</li> <li>Класс электробезопасности: (I)</li> <li>Класс энергоэффективности: А++</li> <li>Индекс цветопередачи: RA&gt;80</li> <li>Коэффициент пульсации: &lt;0,5%</li> <li>Угол рассеивания: 120&deg;</li> </ul> <h3>Конструкция</h3> <ul> <li>Тип монтажа: Накладной</li> <li>Длина: 595мм</li> <li>Ширина: 76мм</li> <li>Высота: 76 мм</li> <li>Материал корпуса: Пластик</li> <li>Цвет корпуса: Белый</li> <li>Вес: 0,7 кг</li> <li>Степень защиты: IP65</li> <li>Климатическое исполнение: УХЛ4</li> <li>Диапазон рабочей температуры: -20&deg; - +40&deg;</li> <li>Светодиоды: Epistar 2835/5730</li> </ul> <h3>Дополнительные свойства:</h3> <ul> <li>Количество светодиодных модулей: 2 шт.</li> <li>Вывод подключения: Провода</li> <li>Диммирование: Нет</li> <li>Драйвер: Встроенный</li> <li>Гарантия: 36 месяцев</li> <li>Ресурс работы: 100 000 часов</li> <li>Производитель: Ledora</li> <li>Страна производства: Россия</li> <li>Соответствие сертификатам: ГОСТ Р МЭК 60598-1-2011, № 123-ФЗ</li> </ul> <p style="text-align: center;"><img class="imagezoom" style="border-style: solid;" title="Схема накладного светильника OS-NIP-65-20T" src="&lt;!--{file:33cba02193d618e1}--&gt;" alt="Схема офисного LED светильника, мощностью 20Вт размером 595x76мм IP65" width="50%" height="50%" /></p>
42740613 | Универсальный светодиодный светильник офисный OS-UIP-65-20 | <p style="text-align: justify;">Светодиодный универсальный светильник для офиса мощность 20Вт, размер 595x180мм, класс защиты IP65 . </p> | <p>Аварийный светодиодный светильник OS-UIP-65-20 имеет герметичный металлический корпус с креплениями универсального типа . Устройство предназначено для установки накладным, встраиваемым и подвесным методом. Большой выбор рассеивателей позволяют эффективно подобрать уровень освещенности комнаты. </p> <p>Области применения светильника: </p> <ul> <li>В административных и офисных помещениях; </li> <li>В помещениях общественного питания; </li> <li>В образовательных учреждениях; </li> <li>На производстве, в цехах заводов и фабрик; </li> <li>На транспорте и на объектах связи; </li> <li>В спортивных и тренажерных залах, а также плавательных бассейнах; </li> <li>На объектах военного и специального назначения; </li> <li>На фасадах зданий, в садово-парковых зонах. </li> </ul> <p>Корпус светильника OS-UIP-65-20 с защитой IP65 допускает установку на открытом воздухе или в зонах повышенной влажности без дополнительных укрытий. </p> | 1545 |  |  | 42461516 | Светильники светодиодные офисные |  | red | 42461516 |  | Температура свечения: Нейтральный белый -NW¦FFFFFF¦0; Холодный белый -CW¦E7F8FF¦0; Теплый белый -WW¦FCFFE1¦50 | Оптовые скидки: от 1 шт¦0¦0; от 10 шт¦-52¦0; от 100 шт¦-125¦0; от 500 штук¦-355¦0 | Вид рассеивателя: Призма (-PRZ)¦0¦0; Микропризма (-MPR)¦0¦0; Опал (-OPL)¦50¦0; Призматический опал (-OPZ)¦50¦0; Колотый лед (-SHI)¦0¦0 |  | true [0] | Ledora [0] | OS10095 [1] | OS-UIP-65-20 [1] | Тип функционала: Офисный [0]; Тип светодиода: Epistar 2835/5730 [0]; Класс энергоэффективности: АА+ [0]; Коэффициент мощности(PF/cos φ): 0,98 [0]; Диммер: нет [0]; Драйвер: Встроенный [0]; Климатическое исполнение: УХЛ4 [0]; Класс защиты: IP65 [1]; Габариты (ДхШхВ): мм¦595х180х40 [1]; Номинальное напряжение: В¦220 [0]; Диапазон рабочего напряжения: В¦176-264 [0]; Срок службы: часов¦100000 [0]; Мощность: Вт¦20 [1]; Число осветительных модулей: шт¦2 [0]; Гарантия: месяцев¦36 [0]; Диапазон светового потока: Лм¦1230-1800 [1]; Тип монтажа: Универсальный, Армстронг [0] |  | 0 | http://i.luxcron.ru/u/1c/18666a7db911ea9cb5bb49be772368/-/OS-UIP-65-20.jpg | <h3>Основные характеристики товара:</h3> <ul> <li>Тип: Офисный </li> <li>Мощность: 20Вт</li> <li>Начальный световой поток: (Лм)</li> </ul> <table style="border-collapse: collapse; width: 100%; height: 150px; border-width: 0px;" border="1"> <tbody> <tr style="height: 25px;"> <td style="width: 25%; height: 25px; border-width: 0px; text-align: center;">&nbsp;</td> <td style="width: 25%; height: 25px; border-width: 0px; text-align: center;">Теплый (-WW)</td> <td style="width: 25%; height: 25px; border-width: 0px; text-align: center;">Нейтральный (-NW)</td> <td style="width: 25%; height: 25px; border-width: 0px; text-align: center;">Холодный (-CW)</td> </tr> <tr style="height: 25px;"> <td style="width: 25%; height: 25px; border-width: 0px; text-align: left;">Призма (-PRZ)</td> <td style="width: 25%; height: 25px; border-width: 0px; text-align: center;">1538</td> <td style="width: 25%; height: 25px; border-width: 0px; text-align: center;">1665</td> <td style="width: 25%; height: 25px; border-width: 0px; text-align: center;">1800</td> </tr> <tr style="height: 25px;"> <td style="width: 25%; height: 25px; border-width: 0px; text-align: left;">Микропризма (-MPR)</td> <td style="width: 25%; height: 25px; border-width: 0px; text-align: center;">1538</td> <td style="width: 25%; height: 25px; border-width: 0px; text-align: center;">1665</td> <td style="width: 25%; height: 25px; border-width: 0px; text-align: center;">1800</td> </tr> <tr style="height: 25px;"> <td style="width: 25%; height: 25px; border-width: 0px; text-align: left;">Колотый лед (-SHI)</td> <td style="width: 25%; height: 25px; border-width: 0px; text-align: center;">1538</td> <td style="width: 25%; height: 25px; border-width: 0px; text-align: center;">1665</td> <td style="width: 25%; height: 25px; border-width: 0px; text-align: center;">1800</td> </tr> <tr style="height: 25px;"> <td style="width: 25%; height: 25px; border-width: 0px; text-align: left;">Опал (-OPL)</td> <td style="width: 25%; height: 25px; border-width: 0px; text-align: center;">1230</td> <td style="width: 25%; height: 25px; border-width: 0px; text-align: center;">1332</td> <td style="width: 25%; height: 25px; border-width: 0px; text-align: center;">1440</td> </tr> <tr style="height: 25px;"> <td style="width: 25%; height: 25px; border-width: 0px; text-align: left;">Опал призмат. (-OPZ)</td> <td style="width: 25%; height: 25px; border-width: 0px; text-align: center;">1230</td> <td style="width: 25%; height: 25px; border-width: 0px; text-align: center;">1332</td> <td style="width: 25%; height: 25px; border-width: 0px; text-align: center;">1440</td> </tr> </tbody> </table> <ul> <li>Номинальное напряжение: 220В</li> <li>Диапазон напряжения: 176-264 В</li> <li>Частота питающей сети: 50Гц/60Гц</li> <li>Заземление: Да</li> <li>Защита от перепадов напряжения: Да</li> <li>Защита от короткого замыкания: Да</li> <li>Коэффициент мощности (PF/cos &phi;):0,98</li> <li>Класс электробезопасности: (I)</li> <li>Класс энергоэффективности: А++</li> <li>Индекс цветопередачи: RA&gt;80</li> <li>Коэффициент пульсации: &lt;0,5%</li> <li>Угол рассеивания: 120&deg;</li> </ul> <h3>Конструкция</h3> <ul> <li>Тип монтажа: Универсальный</li> <li>Длина: 595 мм</li> <li>Ширина: 180 мм</li> <li>Высота: 40 мм</li> <li>Материал корпуса: Сталь 0,5 мм</li> <li>Цвет корпуса: Белый</li> <li>Вес: 1,8 кг</li> <li>Степень защиты: IP65</li> <li>Климатическое исполнение: УХЛ4</li> <li>Диапазон рабочей температуры: -20&deg; - +40&deg;</li> <li>Светодиоды: Epistar 2835/5730</li> </ul> <h3>Дополнительные свойства:</h3> <ul> <li>Количество светодиодных модулей: 2 шт.</li> <li>Вывод подключения: Провода</li> <li>Диммирование: Нет</li> <li>Драйвер: Встроенный</li> <li>Гарантия: 36 месяцев</li> <li>Ресурс работы: 100 000 часов</li> <li>Производитель: Ledora</li> <li>Страна производства: Россия</li> <li>Соответствие сертификатам: ГОСТ Р МЭК 60598-1-2011, № 123-ФЗ</li> </ul> <p style="text-align: center;"><img class="imagezoom" style="border-style: solid;" title="Схема светильника OS-NIP-65-20" src="&lt;!--{file:664309cbd674d0b4}--&gt;" alt="Схема офисного LED светильника, мощностью 20Вт размером 595x180мм IP65" width="50%" height="50%" /></p>
42740647 | Накладной светодиодный светильник офисный OS-NIP-65-40X | <p style="text-align: justify;">Светодиодный светильник арктик для офиса мощность 40Вт, размер 1265х120мм, класс защиты IP65 . </p> | <p>Светодиодный светильник OS-NIP-65-40X имеет пластиковый корпус с герметичностью по классу IP65. Устройство допускает монтаж на любой ровной поверхности. </p> <p>Светильник предназначен для размещения в: </p> <ul> <li>Спортивных помещениях с повышенной влажностью: бассейнах, раздевалках; </li> <li>Административных и офисных помещениях; </li> <li>Заводских и фабричных цехах и иных производственных залах; </li> <li>Образовательных учреждениях, в том числе профессиональных и высших; </li> <li>На транспортных объектах и узлах телекоммуникации; </li> <li>Помещениях общественного питания; </li> <li>На спецобъектах подчинения МинОбороны и Министерства по Чрезвычайным ситуациям; </li> <li>Вне зданий, для уличного освещения. </li> </ul> <p>Светильник OS-NIP-65-40X имеет пластиковый корпус с защитой от воды и пыли по уровню IP65 и может устанавливаться вне помещений без дополнительных укрытий. </p> | 1665 |  |  | 42461516 | Светильники светодиодные офисные |  | red | 42461516 |  | Температура свечения: Нейтральный белый -NW¦FFFFFF¦0; Холодный белый -CW¦E7F8FF¦0; Теплый белый -WW¦FCFFE1¦50 | Оптовые скидки: от 1 шт¦0¦0; от 10 шт¦-54¦0; от 100 шт¦-135¦0; от 500 штук¦-385¦0 | Вид рассеивателя: Прозрачный (-CLR)¦0¦0; Опал (-OPL)¦50¦0 |  | true [0] | Ledora [0] | OS10096 [1] | OS-NIP-65-40X [1] | Тип функционала: Офисный [0]; Тип светодиода: Epistar 2835/5730 [0]; Класс энергоэффективности: АА+ [0]; Коэффициент мощности(PF/cos φ): 0,98 [0]; Диммер: нет [0]; Драйвер: Встроенный [0]; Климатическое исполнение: УХЛ4 [0]; Класс защиты: IP65 [1]; Габариты (ДхШхВ): мм¦1265х120х90 [1]; Номинальное напряжение: В¦220 [0]; Диапазон рабочего напряжения: В¦176-264 [0]; Срок службы: часов¦100000 [0]; Мощность: Вт¦40 [1]; Число осветительных модулей: шт¦4 [0]; Гарантия: месяцев¦36 [0]; Диапазон светового потока: Лм¦2392-3500 [1]; Тип монтажа: Накладной [0] |  | 0 | http://i.luxcron.ru/u/1b/1de1c27db911ea960fbd66824ab1b7/-/OS-NIP-65-40X.jpg | <h3>Основные характеристики товара:</h3> <ul> <li>Тип: Офисный </li> <li>Мощность: 40Вт</li> <li>Начальный световой поток (Лм):</li> </ul> <table style="border-collapse: collapse; width: 100%; height: 50px; border-width: 0px;" border="1"> <tbody> <tr style="height: 25px;"> <td style="width: 25%; height: 25px; border-width: 0px; text-align: center;">&nbsp;</td> <td style="width: 25%; height: 25px; border-width: 0px; text-align: center;">Теплый (-WW)</td> <td style="width: 25%; height: 25px; border-width: 0px; text-align: center;">Нейтральный (-NW)</td> <td style="width: 25%; height: 25px; border-width: 0px; text-align: center;">Холодный (-CW)</td> </tr> <tr style="height: 25px;"> <td style="width: 25%; height: 25px; border-width: 0px; text-align: left;">Прозрачный (-CLR)</td> <td style="width: 25%; height: 25px; border-width: 0px; text-align: center;">2989</td> <td style="width: 25%; height: 25px; border-width: 0px; text-align: center;">3238</td> <td style="width: 25%; height: 25px; border-width: 0px; text-align: center;">3500</td> </tr> <tr style="height: 25px;"> <td style="width: 25%; height: 25px; border-width: 0px; text-align: left;">Опал (-OPL)</td> <td style="width: 25%; height: 25px; border-width: 0px; text-align: center;">2392</td> <td style="width: 25%; height: 25px; border-width: 0px; text-align: center;">2590</td> <td style="width: 25%; height: 25px; border-width: 0px; text-align: center;">2800</td> </tr> </tbody> </table> <ul> <li>Номинальное напряжение: 220В</li> <li>Диапазон напряжения: 176-264 В</li> <li>Частота питающей сети: 50Гц/60Гц</li> <li>Заземление: Да</li> <li>Защита от перепадов напряжения: Да</li> <li>Защита от короткого замыкания: Да</li> <li>Коэффициент мощности (PF/cos &phi;):0,98</li> <li>Класс электробезопасности: (I)</li> <li>Класс энергоэффективности: А++</li> <li>Индекс цветопередачи: RA&gt;80</li> <li>Коэффициент пульсации: &lt;0,5%</li> <li>Угол рассеивания: 120&deg;</li> </ul> <h3>Конструкция</h3> <ul> <li>Тип монтажа: Накладной</li> <li>Длина: 1280 мм</li> <li>Ширина: 120 мм</li> <li>Высота: 100 мм</li> <li>Материал корпуса: Пластик</li> <li>Цвет корпуса: Белый</li> <li>Вес: 1,5 кг</li> <li>Степень защиты: IP65</li> <li>Климатическое исполнение: УХЛ4</li> <li>Диапазон рабочей температуры: -20&deg; - +40&deg;</li> <li>Светодиоды: Epistar 2835/5730</li> </ul> <h3>Дополнительные свойства:</h3> <ul> <li>Количество светодиодных модулей: 4 шт.</li> <li>Вывод подключения: Провода</li> <li>Диммирование: Нет</li> <li>Драйвер: Встроенный</li> <li>Гарантия: 36 месяцев</li> <li>Ресурс работы: 100 000 часов</li> <li>Производитель: Ledora</li> <li>Страна производства: Россия</li> <li>Соответствие сертификатам: ГОСТ Р МЭК 60598-1-2011, № 123-ФЗ</li> </ul> <p style="text-align: center;"><img class="imagezoom" style="border-style: solid;" title="Схема светильника OS-NIP-65-40X" src="&lt;!--{file:ca3713eceb60882a}--&gt;" alt="Схема офисного LED светильника, мощностью 40Вт размером 1265x120мм IP65" width="50%" height="50%" /></p>
42740648 | Накладной светодиодный светильник офисный OS-NIP-65-40T | <p style="text-align: justify;">Светодиодный айсберг светильник накладной для офиса мощность 40Вт, размер 1150x76мм, класс защиты IP65 . </p> | <p>Светодиодный светильник OS-NIP-65-40T имеет легкий, герметичный пластиковой корпус, предназначенный для установки на стены, потолки накладным методом. Качественные рассеиватели обеспечивают равномерное распределение освещения по территории. </p> <p>Область применения устройства: </p> <ul> <li>В залах для тренировок, в том числе бассейнах; </li> <li>В офисах и служебных комнатах; </li> <li>В школах, детских садах и иных образовательных учреждениях; </li> <li>В выставочных залах, музеях, кинотеатрах и других местах отдыха; </li> <li>В помещениях серверных, комнатах связи и телекоммуникационных; </li> <li>В комнатах приготовления еды и санузлах; </li> <li>В промышленных зданиях; </li> <li>На автостоянках, тоннелях, путепроводах. </li> </ul> <p>Благодаря корпусу с защитой по классу IP65 допускается установка OS-NIP-65-40T на улице без погодозащитных экранов. </p> | 1665 |  |  | 42461516 | Светильники светодиодные офисные |  | red | 42461516 |  | Температура свечения: Нейтральный белый -NW¦FFFFFF¦0; Холодный белый -CW¦E7F8FF¦0; Теплый белый -WW¦FCFFE1¦50 | Оптовые скидки: от 1 шт¦0¦0; от 10 шт¦-54¦0; от 100 шт¦-135¦0; от 500 штук¦-385¦0 | Вид рассеивателя: Прозрачный (-CLR)¦0¦0; Опал (-OPL)¦50¦0 |  | true [0] | Ledora [0] | OS10097 [1] | OS-NIP-65-40T [1] | Тип функционала: Офисный [0]; Тип светодиода: Epistar 2835/5730 [0]; Класс энергоэффективности: АА+ [0]; Коэффициент мощности(PF/cos φ): 0,98 [0]; Диммер: нет [0]; Драйвер: Встроенный [0]; Климатическое исполнение: УХЛ4 [0]; Класс защиты: IP65 [1]; Габариты (ДхШхВ): мм¦1150х76х76 [1]; Номинальное напряжение: В¦220 [0]; Диапазон рабочего напряжения: В¦176-264 [0]; Срок службы: часов¦100000 [0]; Мощность: Вт¦40 [1]; Число осветительных модулей: шт¦4 [0]; Гарантия: месяцев¦36 [0]; Диапазон светового потока: Лм¦2392-3500 [1]; Тип монтажа: Накладной [0] |  | 0 | http://i.luxcron.ru/u/1a/f7d3067db911ea8a03a552e117cc37/-/OS-NIP-65-40T.jpg | <h3>Основные характеристики товара:</h3> <ul> <li>Тип: Офисный </li> <li>Мощность: 40Вт</li> <li>Начальный световой поток (Лм):</li> </ul> <table style="border-collapse: collapse; width: 100%; height: 60px; border-width: 0px;" border="1"> <tbody> <tr style="height: 25px;"> <td style="width: 25%; height: 25px; border-width: 0px; text-align: center;">&nbsp;</td> <td style="width: 25%; height: 25px; border-width: 0px; text-align: center;">Теплый (-WW)</td> <td style="width: 25%; height: 25px; border-width: 0px; text-align: center;">Нейтральный (-NW)</td> <td style="width: 25%; height: 25px; border-width: 0px; text-align: center;">Холодный (-CW)</td> </tr> <tr style="height: 25px;"> <td style="width: 25%; height: 10px; border-width: 0px; text-align: left;">Прозрачный (-CLR)</td> <td style="width: 25%; height: 10px; border-width: 0px; text-align: center;">2989</td> <td style="width: 25%; height: 10px; border-width: 0px; text-align: center;">3238</td> <td style="width: 25%; height: 10px; border-width: 0px; text-align: center;">3500</td> </tr> <tr style="height: 25px;"> <td style="width: 25%; height: 25px; border-width: 0px; text-align: left;">Опал (-OPL)</td> <td style="width: 25%; height: 25px; border-width: 0px; text-align: center;">2392</td> <td style="width: 25%; height: 25px; border-width: 0px; text-align: center;">2590</td> <td style="width: 25%; height: 25px; border-width: 0px; text-align: center;">2800</td> </tr> </tbody> </table> <ul> <li>Номинальное напряжение: 220В</li> <li>Диапазон напряжения: 176-264 В</li> <li>Частота питающей сети: 50Гц/60Гц</li> <li>Заземление: Да</li> <li>Защита от перепадов напряжения: Да</li> <li>Защита от короткого замыкания: Да</li> <li>Коэффициент мощности (PF/cos &phi;):0,98</li> <li>Класс электробезопасности: (I)</li> <li>Класс энергоэффективности: А++</li> <li>Индекс цветопередачи: RA&gt;80</li> <li>Коэффициент пульсации: &lt;0,5%</li> <li>Угол рассеивания: 120&deg;</li> </ul> <h3>Конструкция</h3> <ul> <li>Тип монтажа: Накладной</li> <li>Длина: 1150 мм</li> <li>Ширина: 76 мм</li> <li>Высота: 76 мм</li> <li>Материал корпуса: Пластик</li> <li>Цвет корпуса: Белый</li> <li>Вес: 1,5 кг</li> <li>Степень защиты: IP65</li> <li>Климатическое исполнение: УХЛ4</li> <li>Диапазон рабочей температуры: -20&deg; - +40&deg;</li> <li>Светодиоды: Epistar 2835/5730</li> </ul> <h3>Дополнительные свойства:</h3> <ul> <li>Количество светодиодных модулей: 4 шт.</li> <li>Вывод подключения: Провода</li> <li>Диммирование: Нет</li> <li>Драйвер: Встроенный</li> <li>Гарантия: 36 месяцев</li> <li>Ресурс работы: 100 000 часов</li> <li>Производитель: Ledora</li> <li>Страна производства: Россия</li> <li>Соответствие сертификатам: ГОСТ Р МЭК 60598-1-2011, № 123-ФЗ</li> </ul> <p style="text-align: center;"><img class="imagezoom" style="border-style: solid;" title="Схема офисного светильника OS-NIP-65-40T" src="&lt;!--{file:aa03e7e0b7f5790d}--&gt;" alt="Схема офисного LED светильника, мощностью 40Вт размером 1150x76мм IP65" width="50%" height="50%" /></p>
42740649 | Накладной светодиодный светильник офисный OS-NIP-65-45T | <p style="text-align: justify;">Светодиодный айсберг светильник накладной для офиса мощность 45Вт, размер 1462x76мм, класс защиты IP65 . </p> | <p>Светильник светодиодный OS-NIP-65-45T обладает легким пластиковым корпусом с креплениями для накладного монтажа на любых ровных поверхностях. Простота конструкции облегчает установку и обслуживание, а качественные рассеиватели обеспечивают равномерное освещение по всей площади. </p> <p>Светильник предназначен для: </p> <ul> <li>Офисных и административных зданий; </li> <li>Образовательных учреждений, в том числе профессиональных и высших; </li> <li>Производственных помещений, цехов заводов и фабрик; </li> <li>Выставочных залов, музеев и галерей; </li> <li>Транспортных объектов и объектов телекоммуникации; </li> <li>Подвалов, инженерных помещений и канализации; </li> <li>Спортивных помещений с повышенной влажностью: бассейнов, раздевалок; </li> <li>Размещения вне зданий, для уличного освещения. </li> </ul> <p>Корпус OS-NIP-65-A1-40L имеет ограниченную герметичность по классу IP65 и допускает установку вне зданий без дополнительных укрытий. </p> | 2195 |  |  | 42461516 | Светильники светодиодные офисные |  | red | 42461516 |  | Температура свечения: Нейтральный белый -NW¦FFFFFF¦0; Холодный белый -CW¦E7F8FF¦0; Теплый белый -WW¦FCFFE1¦50 | Оптовые скидки: от 1 шт¦0¦0; от 10 шт¦-67¦0; от 100 шт¦-175¦0; от 500 штук¦-505¦0 | Вид рассеивателя: Прозрачный (-CLR)¦0¦0; Опал (-OPL)¦50¦0 |  | true [0] | Ledora [0] | OS10098 [1] | OS-NIP-65-45T [1] | Тип функционала: Офисный [0]; Тип светодиода: Epistar 2835/5730 [0]; Класс энергоэффективности: АА+ [0]; Коэффициент мощности(PF/cos φ): 0,98 [0]; Диммер: нет [0]; Драйвер: Встроенный [0]; Климатическое исполнение: УХЛ4 [0]; Класс защиты: IP65 [1]; Габариты (ДхШхВ): мм¦1462х76х76 [1]; Номинальное напряжение: В¦220 [0]; Диапазон рабочего напряжения: В¦176-264 [0]; Срок службы: часов¦100000 [0]; Мощность: Вт¦45 [1]; Число осветительных модулей: шт¦5 [0]; Гарантия: месяцев¦36 [0]; Диапазон светового потока: Лм¦2692-3940 [1]; Тип монтажа: Накладной [0] |  | 0 | http://i.luxcron.ru/u/1b/449ace7db911eabf5882b9f1dcbf6f/-/OS-NIP-65-45T.jpg | <h3>Основные характеристики товара:</h3> <ul> <li>Тип: Офисный </li> <li>Мощность: 45Вт</li> <li>Начальный световой поток (Лм):</li> </ul> <table style="border-collapse: collapse; width: 100%; height: 50px; border-width: 0px;" border="1"> <tbody> <tr style="height: 25px;"> <td style="width: 25%; height: 25px; border-width: 0px; text-align: center;">&nbsp;</td> <td style="width: 25%; height: 25px; border-width: 0px; text-align: center;">Теплый (-WW)</td> <td style="width: 25%; height: 25px; border-width: 0px; text-align: center;">Нейтральный (-NW)</td> <td style="width: 25%; height: 25px; border-width: 0px; text-align: center;">Холодный (-CW)</td> </tr> <tr style="height: 25px;"> <td style="width: 25%; height: 25px; border-width: 0px; text-align: left;">Прозрачный (-CLR)</td> <td style="width: 25%; height: 25px; border-width: 0px; text-align: center;">3365</td> <td style="width: 25%; height: 25px; border-width: 0px; text-align: center;">3645</td> <td style="width: 25%; height: 25px; border-width: 0px; text-align: center;">3940</td> </tr> <tr style="height: 25px;"> <td style="width: 25%; height: 25px; border-width: 0px; text-align: left;">Опал (-OPL)</td> <td style="width: 25%; height: 25px; border-width: 0px; text-align: center;">2692</td> <td style="width: 25%; height: 25px; border-width: 0px; text-align: center;">2916</td> <td style="width: 25%; height: 25px; border-width: 0px; text-align: center;">3152</td> </tr> </tbody> </table> <ul> <li>Номинальное напряжение: 220В</li> <li>Диапазон напряжения: 176-264 В</li> <li>Частота питающей сети: 50Гц/60Гц</li> <li>Заземление: Да</li> <li>Защита от перепадов напряжения: Да</li> <li>Защита от короткого замыкания: Да</li> <li>Коэффициент мощности (PF/cos &phi;):0,98</li> <li>Класс электробезопасности: (I)</li> <li>Класс энергоэффективности: А++</li> <li>Индекс цветопередачи: RA&gt;80</li> <li>Коэффициент пульсации: &lt;0,5%</li> <li>Угол рассеивания: 120&deg;</li> </ul> <h3>Конструкция</h3> <ul> <li>Тип монтажа: Накладной</li> <li>Длина: 1462 мм</li> <li>Ширина: 76 мм</li> <li>Высота: 76 мм</li> <li>Материал корпуса: Пластик</li> <li>Цвет корпуса: Белый</li> <li>Вес: 1,4 кг</li> <li>Степень защиты: IP65</li> <li>Климатическое исполнение: УХЛ4</li> <li>Диапазон рабочей температуры: -20&deg; - +40&deg;</li> <li>Светодиоды: Epistar 2835/5730</li> </ul> <h3>Дополнительные свойства:</h3> <ul> <li>Количество светодиодных модулей: 5 шт.</li> <li>Вывод подключения: Провода</li> <li>Диммирование: Нет</li> <li>Драйвер: Встроенный</li> <li>Гарантия: 36 месяцев</li> <li>Ресурс работы: 100 000 часов</li> <li>Производитель: Ledora</li> <li>Страна производства: Россия</li> <li>Соответствие сертификатам: ГОСТ Р МЭК 60598-1-2011, № 123-ФЗ</li> </ul> <p style="text-align: center;"><img class="imagezoom" style="border-style: solid;" title="Схема офисного светильника OS-NIP-65-45T" src="&lt;!--{file:75d6c6b15e0075db}--&gt;" alt="Схема офисного LED светильника, мощностью 45Вт размером 1462x76мм IP65" width="50%" height="50%" /></p>
42740650 | Накладной светодиодный светильник офисный OS-NIP-65-60X | <p style="text-align: justify;">Светодиодный светильник арктик для офиса мощность 60Вт, размер 1265х120мм, класс защиты IP65 . </p> | <p>OS-NIP-65-60X - светодиодный светильник с пластиковым корпусом. Конструкция включает в себя аварийный блок питания на 1 час автономной работы. </p> <p>Светильник сертифицирован для применения в помещениях повышенной пожарной опасности, таких как: </p> <ul> <li>Киномонтажные, фонотеки, фотолаборатории; </li> <li>Пошивочные цеха, а также предприятия химической промышленности; </li> <li>Чердаки и подвалы многоквартирных зданий и частных домовладений; </li> <li>Склады горючих и легковоспламеняющихся веществ; </li> <li>Мелькомбинаты; </li> <li>Медицинские учреждения; </li> <li>Библиотечные залы; </li> <li>Гардеробы общественных зданий и костюмерные; </li> <li>Центры обработки данных и автозалы. </li> </ul> <p>Допускается установка светильника OS-NIP-65-A1-60L в зонах повышенной влажности, в том числе на улице, при соблюдении температурного режима. </p> <p>Установка в областях повышенной взрывоопасности не допускается. </p> | 2260 |  |  | 42461516 | Светильники светодиодные офисные | Хит продаж | green | 42461516 |  | Температура свечения: Нейтральный белый -NW¦FFFFFF¦0; Холодный белый -CW¦E7F8FF¦0; Теплый белый -WW¦FCFFE1¦50 | Оптовые скидки: от 1 шт¦0¦0; от 10 шт¦-99¦0; от 100 шт¦-223¦0; от 500 штук¦-520¦0 | Вид рассеивателя: Прозрачный (-CLR)¦0¦0; Опал (-OPL)¦50¦0 |  | true [0] | Ledora [0] | OS10099 [1] | OS-NIP-65-60X [1] | Тип функционала: Офисный [0]; Тип светодиода: Epistar 2835/5730 [0]; Класс энергоэффективности: АА+ [0]; Коэффициент мощности(PF/cos φ): 0,98 [0]; Диммер: нет [0]; Драйвер: Встроенный [0]; Климатическое исполнение: УХЛ4 [0]; Класс защиты: IP65 [1]; Габариты (ДхШхВ): мм¦1265х120х90 [1]; Номинальное напряжение: В¦220 [0]; Диапазон рабочего напряжения: В¦176-264 [0]; Срок службы: часов¦100000 [0]; Мощность: Вт¦60 [1]; Число осветительных модулей: шт¦6 [0]; Гарантия: месяцев¦36 [0]; Диапазон светового потока: Лм¦3587-5250 [1]; Тип монтажа: Накладной [0] | 1 | 0 | http://i.luxcron.ru/u/1b/b3d0a67db911ea9ddfae5114be1e8e/-/OS-NIP-65-60X.jpg | <h3>Основные характеристики товара:</h3> <ul> <li>Тип: Офисный </li> <li>Мощность: 60Вт</li> <li>Начальный световой поток (Лм):</li> </ul> <table style="border-collapse: collapse; width: 100%; height: 60px; border-width: 0px;" border="1"> <tbody> <tr style="height: 25px;"> <td style="width: 25%; height: 25px; border-width: 0px; text-align: center;">&nbsp;</td> <td style="width: 25%; height: 25px; border-width: 0px; text-align: center;">Теплый (-WW)</td> <td style="width: 25%; height: 25px; border-width: 0px; text-align: center;">Нейтральный (-NW)</td> <td style="width: 25%; height: 25px; border-width: 0px; text-align: center;">Холодный (-CW)</td> </tr> <tr style="height: 25px;"> <td style="width: 25%; height: 10px; border-width: 0px; text-align: left;">Прозрачный (-CLR)</td> <td style="width: 25%; height: 10px; border-width: 0px; text-align: center;">4484</td> <td style="width: 25%; height: 10px; border-width: 0px; text-align: center;">4857</td> <td style="width: 25%; height: 10px; border-width: 0px; text-align: center;">5250</td> </tr> <tr style="height: 25px;"> <td style="width: 25%; height: 25px; border-width: 0px; text-align: left;">Опал (-OPL)</td> <td style="width: 25%; height: 25px; border-width: 0px; text-align: center;">3587</td> <td style="width: 25%; height: 25px; border-width: 0px; text-align: center;">3885</td> <td style="width: 25%; height: 25px; border-width: 0px; text-align: center;">4200</td> </tr> </tbody> </table> <ul> <li>Номинальное напряжение: 220В</li> <li>Диапазон напряжения: 176-264 В</li> <li>Частота питающей сети: 50Гц/60Гц</li> <li>Заземление: Да</li> <li>Защита от перепадов напряжения: Да</li> <li>Защита от короткого замыкания: Да</li> <li>Коэффициент мощности (PF/cos &phi;):0,98</li> <li>Класс электробезопасности: (I)</li> <li>Класс энергоэффективности: А++</li> <li>Индекс цветопередачи: RA&gt;80</li> <li>Коэффициент пульсации: &lt;0,5%</li> <li>Угол рассеивания: 120&deg;</li> </ul> <h3>Конструкция</h3> <ul> <li>Тип монтажа: Накладной</li> <li>Длина: 1280 мм</li> <li>Ширина: 120 мм</li> <li>Высота: 100 мм</li> <li>Материал корпуса: Пластик</li> <li>Цвет корпуса: Белый</li> <li>Вес: 1,6 кг</li> <li>Степень защиты: IP65</li> <li>Климатическое исполнение: УХЛ4</li> <li>Диапазон рабочей температуры: -20&deg; - +40&deg;</li> <li>Светодиоды: Epistar 2835/5730</li> </ul> <h3>Дополнительные свойства:</h3> <ul> <li>Количество светодиодных модулей: 6 шт.</li> <li>Вывод подключения: Провода</li> <li>Диммирование: Нет</li> <li>Драйвер: Встроенный</li> <li>Гарантия: 36 месяцев</li> <li>Ресурс работы: 100 000 часов</li> <li>Производитель: Ledora</li> <li>Страна производства: Россия</li> <li>Соответствие сертификатам: ГОСТ Р МЭК 60598-1-2011, № 123-ФЗ</li> </ul> <p style="text-align: center;"><img class="imagezoom" style="border-style: solid;" title="Схема светодиодного светильника OS-NIP-65-60X" src="&lt;!--{file:c5d3d21c6fa89b7b}--&gt;" alt="Схема офисного LED светильника, мощностью 60Вт размером 1265x120мм IP65" width="50%" height="50%" /></p>
42740651 | Универсальный светодиодный светильник офисный OS-UIP-65-40 | <p style="text-align: justify;">Светодиодный универсальный светильник для офиса мощность 40Вт, размер 595x595мм, класс защиты IP65 . </p> | <p>Офисный светильник OS-UIP-65-40 имеет герметичный корпус по классу IP65 с креплениями универсального типа. Допускается монтаж устройства на стенах или потолках, накладным, подвесных или встраиваемым методом. </p> <p>Светильник подходит для установки в: </p> <ul> <li>Школах, детских садах и иных образовательных учреждениях; </li> <li>Инженерных сооружениях: водосборах, канализации, подвалах; </li> <li>Спортивных помещениях с повышенной влажностью: бассейнах, раздевалках; </li> <li>Офисах и служебных комнатах; </li> <li>На заводах, фабриках и других производственных территориях; </li> <li>Помещениях общественного питания; </li> <li>В комнатах связи, серверных и автозалах. </li> </ul> <p>Допускается установка OS-UIP-65-40 на улице и в зонах с повышенной влажностью, без дополнительных защитных средств. </p> | 2325 |  |  | 42461516 | Светильники светодиодные офисные |  | red | 42461516 |  | Температура свечения: Нейтральный белый -NW¦FFFFFF¦0; Холодный белый -CW¦E7F8FF¦0; Теплый белый -WW¦FCFFE1¦50 | Оптовые скидки: от 1 шт¦0¦0; от 10 шт¦-106¦0; от 100 шт¦-235¦0; от 500 штук¦-535¦0 | Вид рассеивателя: Призма (-PRZ)¦0¦0; Микропризма (-MPR)¦0¦0; Опал (-OPL)¦50¦0; Призматический опал (-OPZ)¦50¦0; Колотый лед (-SHI)¦0¦0 |  | true [0] | Ledora [0] | OS10100 [1] | OS-UIP-65-40 [1] | Тип функционала: Офисный [0]; Тип светодиода: Epistar 2835/5730 [0]; Класс энергоэффективности: АА+ [0]; Коэффициент мощности(PF/cos φ): 0,98 [0]; Диммер: нет [0]; Драйвер: Встроенный [0]; Климатическое исполнение: УХЛ4 [0]; Класс защиты: IP65 [1]; Габариты (ДхШхВ): мм¦595х595х40 [1]; Номинальное напряжение: В¦220 [0]; Диапазон рабочего напряжения: В¦176-264 [0]; Срок службы: часов¦100000 [0]; Мощность: Вт¦40 [1]; Число осветительных модулей: шт¦4 [0]; Гарантия: месяцев¦36 [0]; Диапазон светового потока: Лм¦2494-3650 [1]; Тип монтажа: Универсальный, Армстронг [0] |  | 0 | http://i.luxcron.ru/u/1c/3d713a7db911eabff79ea98ffdc6fa/-/OS-UIP-65-40.jpg | <h3>Основные характеристики товара:</h3> <ul> <li>Тип: Офисный </li> <li>Мощность: 40Вт</li> <li>Начальный световой поток (Лм):</li> </ul> <table style="border-collapse: collapse; width: 100%; height: 150px; border-width: 0px;" border="1"> <tbody> <tr style="height: 25px;"> <td style="width: 25%; height: 25px; border-width: 0px; text-align: center;">&nbsp;</td> <td style="width: 25%; height: 25px; border-width: 0px; text-align: center;">Теплый (-WW)</td> <td style="width: 25%; height: 25px; border-width: 0px; text-align: center;">Нейтральный (-NW)</td> <td style="width: 25%; height: 25px; border-width: 0px; text-align: center;">Холодный (-CW)</td> </tr> <tr style="height: 25px;"> <td style="width: 25%; height: 25px; border-width: 0px; text-align: left;">Призма (-PRZ)</td> <td style="width: 25%; height: 25px; border-width: 0px; text-align: center;">3118</td> <td style="width: 25%; height: 25px; border-width: 0px; text-align: center;">3377</td> <td style="width: 25%; height: 25px; border-width: 0px; text-align: center;">3650</td> </tr> <tr style="height: 25px;"> <td style="width: 25%; height: 25px; border-width: 0px; text-align: left;">Микропризма (-MPR)</td> <td style="width: 25%; height: 25px; border-width: 0px; text-align: center;">3118</td> <td style="width: 25%; height: 25px; border-width: 0px; text-align: center;">3377</td> <td style="width: 25%; height: 25px; border-width: 0px; text-align: center;">3650</td> </tr> <tr style="height: 25px;"> <td style="width: 25%; height: 25px; border-width: 0px; text-align: left;">Колотый лед (-SHI)</td> <td style="width: 25%; height: 25px; border-width: 0px; text-align: center;">3118</td> <td style="width: 25%; height: 25px; border-width: 0px; text-align: center;">3377</td> <td style="width: 25%; height: 25px; border-width: 0px; text-align: center;">3650</td> </tr> <tr style="height: 25px;"> <td style="width: 25%; height: 25px; border-width: 0px; text-align: left;">Опал (-OPL)</td> <td style="width: 25%; height: 25px; border-width: 0px; text-align: center;">2494</td> <td style="width: 25%; height: 25px; border-width: 0px; text-align: center;">2701</td> <td style="width: 25%; height: 25px; border-width: 0px; text-align: center;">2920</td> </tr> <tr style="height: 25px;"> <td style="width: 25%; height: 25px; border-width: 0px; text-align: left;">Опал призмат. (-OPZ)</td> <td style="width: 25%; height: 25px; border-width: 0px; text-align: center;">2494</td> <td style="width: 25%; height: 25px; border-width: 0px; text-align: center;">2701</td> <td style="width: 25%; height: 25px; border-width: 0px; text-align: center;">2920</td> </tr> </tbody> </table> <ul> <li>Номинальное напряжение: 220В</li> <li>Диапазон напряжения: 176-264 В</li> <li>Частота питающей сети: 50Гц/60Гц</li> <li>Заземление: Да</li> <li>Защита от перепадов напряжения: Да</li> <li>Защита от короткого замыкания: Да</li> <li>Коэффициент мощности (PF/cos &phi;):0,98</li> <li>Класс электробезопасности: (I)</li> <li>Класс энергоэффективности: А++</li> <li>Индекс цветопередачи: RA&gt;80</li> <li>Коэффициент пульсации: &lt;0,5%</li> <li>Угол рассеивания: 120&deg;</li> </ul> <h3>Конструкция</h3> <ul> <li>Тип монтажа: Универсальный</li> <li>Длина: 595 мм</li> <li>Ширина: 595 мм</li> <li>Высота: 40 мм</li> <li>Материал корпуса: Сталь 0,5 мм</li> <li>Цвет корпуса: Белый</li> <li>Вес: 3,4 кг</li> <li>Степень защиты: IP65</li> <li>Климатическое исполнение: УХЛ4</li> <li>Диапазон рабочей температуры: -20&deg; - +40&deg;</li> <li>Светодиоды: Epistar 2835/5730</li> </ul> <h3>Дополнительные свойства:</h3> <ul> <li>Количество светодиодных модулей: 4 шт.</li> <li>Вывод подключения: Провода</li> <li>Автономность: 3 часа</li> <li>Диммирование: Нет</li> <li>Драйвер: Встроенный</li> <li>Гарантия: 36 месяцев</li> <li>Ресурс работы: 100 000 часов</li> <li>Производитель: Ledora</li> <li>Страна производства: Россия</li> <li>Соответствие сертификатам: ГОСТ Р МЭК 60598-1-2011, № 123-ФЗ</li> </ul> <p style="text-align: center;"><img class="imagezoom" style="border-style: solid;" title="Схема офисного светильника OS-UIP-65-40" src="&lt;!--{file:18cd7d0f592384de}--&gt;" alt="Схема офисного LED светильника, мощностью 40Вт размером 595x595мм IP65" width="50%" height="50%" /></p>
42740652 | Накладной светодиодный светильник офисный OS-NIP-65-60T | <p style="text-align: justify;">Светодиодный айсберг светильник накладной для офиса мощность 60Вт, размер 1150x76мм, класс защиты IP65 . </p> | <p>OS-NIP-65-60T - светодиодный офисный светильник, предназначенный для монтажа на любой ровной поверхности, а также методом подвеса на шпильках и струнах. Светильник имеет большой выбор рассеивателей, от призматических до опаловых. </p> <p>Устройство предназначено для установки: </p> <ul> <li>В производственных помещениях; </li> <li>В спортивных помещениях с повышенной влажностью: бассейнах, раздевалках; </li> <li>В бизнес-центрах и других офисных зданиях; </li> <li>В заведениях общественного питания, в том числе помещениях с высокой влажностью; </li> <li>В институтах, школьных и дошкольных учреждениях; </li> <li>На автозалах, дата-центрах и прочих объектах связи; </li> <li>На объектах военного и специального назначения. </li> </ul> <p>Благодаря корпусу с защитой IP65, допускается монтаж светильника OS-NIP-65-60T на открытом воздухе без погодозащитных козырьков или навесов. </p> | 2325 |  |  | 42461516 | Светильники светодиодные офисные |  | red | 42461516 |  | Температура свечения: Нейтральный белый -NW¦FFFFFF¦0; Холодный белый -CW¦E7F8FF¦0; Теплый белый -WW¦FCFFE1¦50 | Оптовые скидки: от 1 шт¦0¦0; от 10 шт¦-106¦0; от 100 шт¦-235¦0; от 500 штук¦-535¦0 | Вид рассеивателя: Прозрачный (-CLR)¦0¦0; Опал (-OPL)¦50¦0 |  | true [0] | Ledora [0] | OS10101 [1] | OS-NIP-65-60T [1] | Тип функционала: Офисный [0]; Тип светодиода: Epistar 2835/5730 [0]; Класс энергоэффективности: АА+ [0]; Коэффициент мощности(PF/cos φ): 0,98 [0]; Диммер: нет [0]; Драйвер: Встроенный [0]; Климатическое исполнение: УХЛ4 [0]; Класс защиты: IP65 [1]; Габариты (ДхШхВ): мм¦1150х76х76 [1]; Номинальное напряжение: В¦220 [0]; Диапазон рабочего напряжения: В¦176-264 [0]; Срок службы: часов¦100000 [0]; Мощность: Вт¦60 [1]; Число осветительных модулей: шт¦6 [0]; Гарантия: месяцев¦36 [0]; Диапазон светового потока: Лм¦3587-5250 [1]; Тип монтажа: Накладной [0] |  | 0 | http://i.luxcron.ru/u/1b/8daae87db911eaaea0bd6c4b212c52/-/OS-NIP-65-60T.jpg | <h3>Основные характеристики товара:</h3> <ul> <li>Тип: Офисный </li> <li>Мощность: 60Вт</li> <li>Начальный световой поток (Лм):</li> </ul> <table style="border-collapse: collapse; width: 100%; height: 50px; border-width: 0px;" border="1"> <tbody> <tr style="height: 25px;"> <td style="width: 25%; height: 25px; border-width: 0px; text-align: center;">&nbsp;</td> <td style="width: 25%; height: 25px; border-width: 0px; text-align: center;">Теплый (-WW)</td> <td style="width: 25%; height: 25px; border-width: 0px; text-align: center;">Нейтральный (-NW)</td> <td style="width: 25%; height: 25px; border-width: 0px; text-align: center;">Холодный (-CW)</td> </tr> <tr style="height: 25px;"> <td style="width: 25%; height: 25px; border-width: 0px; text-align: left;">Прозрачный (-CLR)</td> <td style="width: 25%; height: 25px; border-width: 0px; text-align: center;">4484</td> <td style="width: 25%; height: 25px; border-width: 0px; text-align: center;">4857</td> <td style="width: 25%; height: 25px; border-width: 0px; text-align: center;">5250</td> </tr> <tr style="height: 25px;"> <td style="width: 25%; height: 25px; border-width: 0px; text-align: left;">Опал (-OPL)</td> <td style="width: 25%; height: 25px; border-width: 0px; text-align: center;">3587</td> <td style="width: 25%; height: 25px; border-width: 0px; text-align: center;">3885</td> <td style="width: 25%; height: 25px; border-width: 0px; text-align: center;">4200</td> </tr> </tbody> </table> <ul> <li>Номинальное напряжение: 220В</li> <li>Диапазон напряжения: 176-264 В</li> <li>Частота питающей сети: 50Гц/60Гц</li> <li>Заземление: Да</li> <li>Защита от перепадов напряжения: Да</li> <li>Защита от короткого замыкания: Да</li> <li>Коэффициент мощности (PF/cos &phi;):0,98</li> <li>Класс электробезопасности: (I)</li> <li>Класс энергоэффективности: А++</li> <li>Индекс цветопередачи: RA&gt;80</li> <li>Коэффициент пульсации: &lt;0,5%</li> <li>Угол рассеивания: 120&deg;</li> </ul> <h3>Конструкция</h3> <ul> <li>Тип монтажа: Накладной</li> <li>Длина: 1150 мм</li> <li>Ширина: 76 мм</li> <li>Высота: 76 мм</li> <li>Материал корпуса: Пластик</li> <li>Цвет корпуса: Белый</li> <li>Вес: 1,7 кг</li> <li>Степень защиты: IP65</li> <li>Климатическое исполнение: УХЛ4</li> <li>Диапазон рабочей температуры: -20&deg; - +40&deg;</li> <li>Светодиоды: Epistar 2835/5730</li> </ul> <h3>Дополнительные свойства:</h3> <ul> <li>Количество светодиодных модулей: 6 шт.</li> <li>Вывод подключения: Провода</li> <li>Диммирование: Нет</li> <li>Драйвер: Встроенный</li> <li>Гарантия: 36 месяцев</li> <li>Ресурс работы: 100 000 часов</li> <li>Производитель: Ledora</li> <li>Страна производства: Россия</li> <li>Соответствие сертификатам: ГОСТ Р МЭК 60598-1-2011, № 123-ФЗ</li> </ul> <p style="text-align: center;"><img class="imagezoom" style="border-style: solid;" title="Схема светильника OS-NIP-65-60T" src="&lt;!--{file:e0ecdd3ef27941ed}--&gt;" alt="Схема офисного LED светильника, мощностью 60Вт размером 1150x76мм IP65" width="50%" height="50%" /></p>
42740653 | Грильято светодиодный светильник офисный OS-GIP-65-40 | <p style="text-align: justify;">Светодиодный светильник Грильято для офиса мощность 40Вт, размер 585x585мм, класс защиты IP65 . </p> | <p>OS-GIP-65-40 - светодиодный светильник для установки в решетки Грильято. Простой дизайн, позволяет вписаться в любой интерьер, а большой выбор рассеиватель позволяют гибко подобрать нужный тип и уровень освещения. </p> <p>Устройство предназначено для установки: </p> <ul> <li>В спортивных и тренажерных залах, а также плавательных бассейнах; </li> <li>В офисах и служебных комнатах; </li> <li>В промышленных зданиях, в том числе пищевой и легкой промышленности; </li> <li>В детских садах, школах, университетах; </li> <li>В коммуникационных помещениях, транспортных тоннелях, переходах, железнодорожных переездах; </li> <li>В санузлах, кухнях и инженерных помещениях; </li> <li>На объектах военного и специального назначения. </li> </ul> <p>Светильник OS-GIP-65-40 оснащается корпус с защитой от воды и пыли по уроню IP65 и может устанавливаться на улицах и в помещениях с высокой влажностью, при условии соблюдения теплового режима. </p> | 2455 |  |  | 42461516 | Светильники светодиодные офисные |  | red | 42461516 |  | Температура свечения: Нейтральный белый -NW¦FFFFFF¦0; Холодный белый -CW¦E7F8FF¦0; Теплый белый -WW¦FCFFE1¦50 | Оптовые скидки: от 1 шт¦0¦0; от 10 шт¦-112¦0; от 100 шт¦-252¦0; от 500 штук¦-565¦0 | Вид рассеивателя: Призма (-PRZ)¦0¦0; Микропризма (-MPR)¦0¦0; Опал (-OPL)¦50¦0; Призматический опал (-OPZ)¦50¦0; Колотый лед (-SHI)¦0¦0 |  | true [0] | Ledora [0] | OS10102 [1] | OS-GIP-65-40 [1] | Тип функционала: Офисный [0]; Тип светодиода: Epistar 2835/5730 [0]; Класс энергоэффективности: АА+ [0]; Коэффициент мощности(PF/cos φ): 0,98 [0]; Диммер: нет [0]; Драйвер: Встроенный [0]; Климатическое исполнение: УХЛ4 [0]; Класс защиты: IP65 [1]; Габариты (ДхШхВ): мм¦585х585х40 [1]; Номинальное напряжение: В¦220 [0]; Диапазон рабочего напряжения: В¦176-264 [0]; Срок службы: часов¦100000 [0]; Мощность: Вт¦40 [1]; Число осветительных модулей: шт¦4 [0]; Гарантия: месяцев¦36 [0]; Диапазон светового потока: Лм¦2494-3650 [1]; Тип монтажа: Грильято [0] |  | 0 | http://i.luxcron.ru/u/fb/9a651e7db811eaa175c8aef27b641a/-/OS-GIP-65-40.jpg | <h3>Основные характеристики товара:</h3> <ul> <li>Тип: Офисный </li> <li>Мощность: 40Вт</li> <li>Начальный световой поток (Лм):</li> </ul> <table style="border-collapse: collapse; width: 100%; height: 150px; border-width: 0px;" border="1"> <tbody> <tr style="height: 25px;"> <td style="width: 25%; height: 25px; border-width: 0px; text-align: center;">&nbsp;</td> <td style="width: 25%; height: 25px; border-width: 0px; text-align: center;">Теплый (-WW)</td> <td style="width: 25%; height: 25px; border-width: 0px; text-align: center;">Нейтральный (-NW)</td> <td style="width: 25%; height: 25px; border-width: 0px; text-align: center;">Холодный (-CW)</td> </tr> <tr style="height: 25px;"> <td style="width: 25%; height: 25px; border-width: 0px; text-align: left;">Призма (-PRZ)</td> <td style="width: 25%; height: 25px; border-width: 0px; text-align: center;">3118</td> <td style="width: 25%; height: 25px; border-width: 0px; text-align: center;">3377</td> <td style="width: 25%; height: 25px; border-width: 0px; text-align: center;">3650</td> </tr> <tr style="height: 25px;"> <td style="width: 25%; height: 25px; border-width: 0px; text-align: left;">Микропризма (-MPR)</td> <td style="width: 25%; height: 25px; border-width: 0px; text-align: center;">3118</td> <td style="width: 25%; height: 25px; border-width: 0px; text-align: center;">3377</td> <td style="width: 25%; height: 25px; border-width: 0px; text-align: center;">3650</td> </tr> <tr style="height: 25px;"> <td style="width: 25%; height: 25px; border-width: 0px; text-align: left;">Колотый лед (-SHI)</td> <td style="width: 25%; height: 25px; border-width: 0px; text-align: center;">3118</td> <td style="width: 25%; height: 25px; border-width: 0px; text-align: center;">3377</td> <td style="width: 25%; height: 25px; border-width: 0px; text-align: center;">3650</td> </tr> <tr style="height: 25px;"> <td style="width: 25%; height: 25px; border-width: 0px; text-align: left;">Опал (-OPL)</td> <td style="width: 25%; height: 25px; border-width: 0px; text-align: center;">2494</td> <td style="width: 25%; height: 25px; border-width: 0px; text-align: center;">2701</td> <td style="width: 25%; height: 25px; border-width: 0px; text-align: center;">2920</td> </tr> <tr style="height: 25px;"> <td style="width: 25%; height: 25px; border-width: 0px; text-align: left;">Опал призмат. (-OPZ)</td> <td style="width: 25%; height: 25px; border-width: 0px; text-align: center;">2494</td> <td style="width: 25%; height: 25px; border-width: 0px; text-align: center;">2701</td> <td style="width: 25%; height: 25px; border-width: 0px; text-align: center;">2920</td> </tr> </tbody> </table> <ul> <li>Номинальное напряжение: 220В</li> <li>Диапазон напряжения: 176-264 В</li> <li>Частота питающей сети: 50Гц/60Гц</li> <li>Заземление: Да</li> <li>Защита от перепадов напряжения: Да</li> <li>Защита от короткого замыкания: Да</li> <li>Коэффициент мощности (PF/cos &phi;):0,98</li> <li>Класс электробезопасности: (I)</li> <li>Класс энергоэффективности: А++</li> <li>Индекс цветопередачи: RA&gt;80</li> <li>Коэффициент пульсации: &lt;0,5%</li> <li>Угол рассеивания: 120&deg;</li> </ul> <h3>Конструкция</h3> <ul> <li>Тип монтажа: Встраиваемый Грильято</li> <li>Длина: 585 мм</li> <li>Ширина: 585 мм</li> <li>Высота: 40 мм</li> <li>Материал корпуса: Сталь 0,5 мм</li> <li>Цвет корпуса: Белый</li> <li>Вес: 3,2 кг</li> <li>Степень защиты: IP65</li> <li>Климатическое исполнение: УХЛ4</li> <li>Диапазон рабочей температуры: -20&deg; - +40&deg;</li> <li>Светодиоды: Epistar 2835/5730</li> </ul> <h3>Дополнительные свойства:</h3> <ul> <li>Количество светодиодных модулей: 4 шт.</li> <li>Вывод подключения: Провода</li> <li>Диммирование: Нет</li> <li>Драйвер: Встроенный</li> <li>Гарантия: 36 месяцев</li> <li>Ресурс работы: 100 000 часов</li> <li>Производитель: Ledora</li> <li>Страна производства: Россия</li> <li>Соответствие сертификатам: ГОСТ Р МЭК 60598-1-2011, № 123-ФЗ</li> </ul> <p style="text-align: center;"><img class="imagezoom" style="border-style: solid;" title="Схема Грильято светильника OS-GIP-65-40" src="&lt;!--{file:25c92d230e80b4cd}--&gt;" alt="Схема офисного LED светильника, мощностью 40Вт размером 585x585мм IP65" width="50%" height="50%" /></p>
42740654 | Встраиваемый CLIP-IN светодиодный светильник офисный OS-VIP-54-40 | <p style="text-align: justify;">Светодиодный встраиваемый CLIP-IN светильник для офиса мощность 40Вт, размер 600x600мм, класс защиты IP54 . </p> | <p>Светильник светодиодный OS-VIP-54-40 предназначен для встраиваемого монтажа с применением CLIP-IN конструкций. Металлический корпус имеет ограниченную защиту от воды и пыли и не допускает установки вне помещений без необходимой защиты от влаги. Устройство имеет несколько типов рассеивателей, различающихся уровнем светового потока. </p> <p>Светильник подходит для установки в: </p> <ul> <li>Залах для тренировок, в том числе бассейнах; </li> <li>Административных и офисных помещениях; </li> <li>Промышленных зданиях; </li> <li>Детских садах, школах, университетах; </li> <li>Складских и служебных помещениях; </li> <li>На автомобильных стоянках, тоннелях и подземных хранилищах; </li> <li>Центрах обработки данных и иных объектах связи; </li> </ul> | 2535 |  |  | 42461516 | Светильники светодиодные офисные |  | red | 42461516 |  | Температура свечения: Нейтральный белый -NW¦FFFFFF¦0; Холодный белый -CW¦E7F8FF¦0; Теплый белый -WW¦FCFFE1¦50 | Оптовые скидки: от 1 шт¦0¦0; от 10 шт¦-115¦0; от 100 шт¦-259¦0; от 500 штук¦-585¦0 | Вид рассеивателя: Призма (-PRZ)¦0¦0; Микропризма (-MPR)¦0¦0; Опал (-OPL)¦50¦0; Призматический опал (-OPZ)¦50¦0; Колотый лед (-SHI)¦0¦0 |  | true [0] | Ledora [0] | OS10103 [1] | OS-VIP-54-40 [1] | Тип функционала: Офисный [0]; Тип светодиода: Epistar 2835/5730 [0]; Класс энергоэффективности: АА+ [0]; Коэффициент мощности(PF/cos φ): 0,98 [0]; Диммер: нет [0]; Драйвер: Встроенный [0]; Климатическое исполнение: УХЛ4 [0]; Класс защиты: IP54 [1]; Габариты (ДхШхВ): мм¦600х600х40 [1]; Номинальное напряжение: В¦220 [0]; Диапазон рабочего напряжения: В¦176-264 [0]; Срок службы: часов¦100000 [0]; Мощность: Вт¦40 [1]; Число осветительных модулей: шт¦4 [0]; Гарантия: месяцев¦36 [0]; Диапазон светового потока: Лм¦2494-3650 [1]; Тип монтажа: Встраиваемый, CLIP-IN [0] |  | 0 | http://i.luxcron.ru/u/1c/ce1c087db911ea83b688dcfeaab12b/-/OS-VIP-54-40.jpg | <h3>Основные характеристики товара:</h3> <ul> <li>Тип: Офисный </li> <li>Мощность: 40Вт</li> <li>Начальный световой поток (Лм):</li> </ul> <table style="border-collapse: collapse; width: 100%; height: 150px; border-width: 0px;" border="1"> <tbody> <tr style="height: 25px;"> <td style="width: 25%; height: 25px; border-width: 0px; text-align: center;">&nbsp;</td> <td style="width: 25%; height: 25px; border-width: 0px; text-align: center;">Теплый (-WW)</td> <td style="width: 25%; height: 25px; border-width: 0px; text-align: center;">Нейтральный (-NW)</td> <td style="width: 25%; height: 25px; border-width: 0px; text-align: center;">Холодный (-CW)</td> </tr> <tr style="height: 25px;"> <td style="width: 25%; height: 25px; border-width: 0px; text-align: left;">Призма (-PRZ)</td> <td style="width: 25%; height: 25px; border-width: 0px; text-align: center;">3118</td> <td style="width: 25%; height: 25px; border-width: 0px; text-align: center;">3377</td> <td style="width: 25%; height: 25px; border-width: 0px; text-align: center;">3650</td> </tr> <tr style="height: 25px;"> <td style="width: 25%; height: 25px; border-width: 0px; text-align: left;">Микропризма (-MPR)</td> <td style="width: 25%; height: 25px; border-width: 0px; text-align: center;">3118</td> <td style="width: 25%; height: 25px; border-width: 0px; text-align: center;">3377</td> <td style="width: 25%; height: 25px; border-width: 0px; text-align: center;">3650</td> </tr> <tr style="height: 25px;"> <td style="width: 25%; height: 25px; border-width: 0px; text-align: left;">Колотый лед (-SHI)</td> <td style="width: 25%; height: 25px; border-width: 0px; text-align: center;">3118</td> <td style="width: 25%; height: 25px; border-width: 0px; text-align: center;">3377</td> <td style="width: 25%; height: 25px; border-width: 0px; text-align: center;">3650</td> </tr> <tr style="height: 25px;"> <td style="width: 25%; height: 25px; border-width: 0px; text-align: left;">Опал (-OPL)</td> <td style="width: 25%; height: 25px; border-width: 0px; text-align: center;">2494</td> <td style="width: 25%; height: 25px; border-width: 0px; text-align: center;">2701</td> <td style="width: 25%; height: 25px; border-width: 0px; text-align: center;">2920</td> </tr> <tr style="height: 25px;"> <td style="width: 25%; height: 25px; border-width: 0px; text-align: left;">Опал призмат. (-OPZ)</td> <td style="width: 25%; height: 25px; border-width: 0px; text-align: center;">2494</td> <td style="width: 25%; height: 25px; border-width: 0px; text-align: center;">2701</td> <td style="width: 25%; height: 25px; border-width: 0px; text-align: center;">2920</td> </tr> </tbody> </table> <ul> <li>Номинальное напряжение: 220В</li> <li>Диапазон напряжения: 176-264 В</li> <li>Частота питающей сети: 50Гц/60Гц</li> <li>Заземление: Да</li> <li>Защита от перепадов напряжения: Да</li> <li>Защита от короткого замыкания: Да</li> <li>Коэффициент мощности (PF/cos &phi;):0,98</li> <li>Класс электробезопасности: (I)</li> <li>Класс энергоэффективности: А++</li> <li>Индекс цветопередачи: RA&gt;80</li> <li>Коэффициент пульсации: &lt;0,5%</li> <li>Угол рассеивания: 120&deg;</li> </ul> <h3>Конструкция</h3> <ul> <li>Тип монтажа: Встраиваемый CLIP-IN</li> <li>Длина: 600 мм</li> <li>Ширина: 600 мм</li> <li>Высота: 40 мм</li> <li>Материал корпуса: Сталь 0,5 мм</li> <li>Цвет корпуса: Белый</li> <li>Вес: 3,4 кг</li> <li>Степень защиты: IP54</li> <li>Климатическое исполнение: УХЛ4</li> <li>Диапазон рабочей температуры: -20&deg; - +40&deg;</li> <li>Светодиоды: Epistar 2835/5730</li> </ul> <h3>Дополнительные свойства:</h3> <ul> <li>Количество светодиодных модулей: 4 шт.</li> <li>Вывод подключения: Провода</li> <li>Диммирование: Нет</li> <li>Драйвер: Встроенный</li> <li>Гарантия: 36 месяцев</li> <li>Ресурс работы: 100 000 часов</li> <li>Производитель: Ledora</li> <li>Страна производства: Россия</li> <li>Соответствие сертификатам: ГОСТ Р МЭК 60098-1-2011, № 123-ФЗ</li> </ul> <p style="text-align: center;"><img class="imagezoom" style="border-style: solid;" title="Схема Армстронг светильника OS-GIP-65-40" src="&lt;!--{file:696c19de1ebedd3d}--&gt;" alt="Схема офисного LED светильника, мощностью 40Вт размером 600х600мм IP65" width="50%" height="50%" /></p>
42740655 | Универсальный светодиодный светильник офисный OS-UIP-65-60 | <p style="text-align: justify;">Светодиодный светильник универсальный для офиса мощность 60Вт, размер 595x595мм, класс защиты IP65 . </p> | <p>Светильник офисный OS-UIP-65-60 оснащен корпусом из металла, адаптированным для монтажа на любой ровной поверхности. Корпус имеет герметичность по классу IP65 и допускает установку вне помещений, без использования защитных козырьков или иных укрытий от непогоды. </p> <p>Светильник подходит для установки в: </p> <ul> <li>Залах для тренировок, в том числе бассейнах; </li> <li>На объектах транспортной сети и в зданиях связи; </li> <li>Детских садах, школах, университетах; </li> <li>Комнатах приготовления еды и санузлах; </li> <li>Подвалах и канализационных тоннелях; </li> <li>Промышленных зданиях; </li> <li>Административных и офисных помещениях; </li> <li>На объектах военного и специального назначения. </li> </ul> | 2665 |  |  | 42461516 | Светильники светодиодные офисные |  | red | 42461516 |  | Температура свечения: Нейтральный белый -NW¦FFFFFF¦0; Холодный белый -CW¦E7F8FF¦0; Теплый белый -WW¦FCFFE1¦50 | Оптовые скидки: от 1 шт¦0¦0; от 10 шт¦-120¦0; от 100 шт¦-269¦0; от 500 штук¦-615¦0 | Вид рассеивателя: Призма (-PRZ)¦0¦0; Микропризма (-MPR)¦0¦0; Опал (-OPL)¦50¦0; Призматический опал (-OPZ)¦50¦0; Колотый лед (-SHI)¦0¦0 |  | true [0] | Ledora [0] | OS10104 [1] | OS-UIP-65-60 [1] | Тип функционала: Офисный [0]; Тип светодиода: Epistar 2835/5730 [0]; Класс энергоэффективности: АА+ [0]; Коэффициент мощности(PF/cos φ): 0,98 [0]; Диммер: нет [0]; Драйвер: Встроенный [0]; Климатическое исполнение: УХЛ4 [0]; Класс защиты: IP65 [1]; Габариты (ДхШхВ): мм¦595х595х40 [1]; Номинальное напряжение: В¦220 [0]; Диапазон рабочего напряжения: В¦176-264 [0]; Срок службы: часов¦100000 [0]; Мощность: Вт¦60 [1]; Число осветительных модулей: шт¦6 [0]; Гарантия: месяцев¦36 [0]; Диапазон светового потока: Лм¦3670-5400 [1]; Тип монтажа: Универсальный, Армстронг [0] |  | 0 | http://i.luxcron.ru/u/1c/60f1c87db911eab98eace2580152a4/-/OS-UIP-65-60.jpg | <h3>Основные характеристики товара:</h3> <ul> <li>Тип: Офисный </li> <li>Мощность: 60Вт</li> <li>Начальный световой поток (Лм):</li> </ul> <table style="border-collapse: collapse; width: 100%; height: 150px; border-width: 0px;" border="1"> <tbody> <tr style="height: 25px;"> <td style="width: 25%; height: 25px; border-width: 0px; text-align: center;">&nbsp;</td> <td style="width: 25%; height: 25px; border-width: 0px; text-align: center;">Теплый (-WW)</td> <td style="width: 25%; height: 25px; border-width: 0px; text-align: center;">Нейтральный (-NW)</td> <td style="width: 25%; height: 25px; border-width: 0px; text-align: center;">Холодный (-CW)</td> </tr> <tr style="height: 25px;"> <td style="width: 25%; height: 25px; border-width: 0px; text-align: left;">Призма (-PRZ)</td> <td style="width: 25%; height: 25px; border-width: 0px; text-align: center;">4612</td> <td style="width: 25%; height: 25px; border-width: 0px; text-align: center;">4995</td> <td style="width: 25%; height: 25px; border-width: 0px; text-align: center;">5400</td> </tr> <tr style="height: 25px;"> <td style="width: 25%; height: 25px; border-width: 0px; text-align: left;">Микропризма (-MPR)</td> <td style="width: 25%; height: 25px; border-width: 0px; text-align: center;">4612</td> <td style="width: 25%; height: 25px; border-width: 0px; text-align: center;">4995</td> <td style="width: 25%; height: 25px; border-width: 0px; text-align: center;">5400</td> </tr> <tr style="height: 25px;"> <td style="width: 25%; height: 25px; border-width: 0px; text-align: left;">Колотый лед (-SHI)</td> <td style="width: 25%; height: 25px; border-width: 0px; text-align: center;">4612</td> <td style="width: 25%; height: 25px; border-width: 0px; text-align: center;">4995</td> <td style="width: 25%; height: 25px; border-width: 0px; text-align: center;">5400</td> </tr> <tr style="height: 25px;"> <td style="width: 25%; height: 25px; border-width: 0px; text-align: left;">Опал (-OPL)</td> <td style="width: 25%; height: 25px; border-width: 0px; text-align: center;">3670</td> <td style="width: 25%; height: 25px; border-width: 0px; text-align: center;">3996</td> <td style="width: 25%; height: 25px; border-width: 0px; text-align: center;">4320</td> </tr> <tr style="height: 25px;"> <td style="width: 25%; height: 25px; border-width: 0px; text-align: left;">Опал призмат. (-OPZ)</td> <td style="width: 25%; height: 25px; border-width: 0px; text-align: center;">3670</td> <td style="width: 25%; height: 25px; border-width: 0px; text-align: center;">3996</td> <td style="width: 25%; height: 25px; border-width: 0px; text-align: center;">4320</td> </tr> </tbody> </table> <ul> <li>Номинальное напряжение: 220В</li> <li>Диапазон напряжения: 176-264 В</li> <li>Частота питающей сети: 50Гц/60Гц</li> <li>Заземление: Да</li> <li>Защита от перепадов напряжения: Да</li> <li>Защита от короткого замыкания: Да</li> <li>Коэффициент мощности (PF/cos &phi;):0,98</li> <li>Класс электробезопасности: (I)</li> <li>Класс энергоэффективности: А++</li> <li>Индекс цветопередачи: RA&gt;80</li> <li>Коэффициент пульсации: &lt;0,5%</li> <li>Угол рассеивания: 120&deg;</li> </ul> <h3>Конструкция</h3> <ul> <li>Тип монтажа: Универсальный</li> <li>Длина: 595 мм</li> <li>Ширина: 595 мм</li> <li>Высота: 40 мм</li> <li>Материал корпуса: Сталь 0,5 мм</li> <li>Цвет корпуса: Белый</li> <li>Вес: 3,6 кг</li> <li>Степень защиты: IP65</li> <li>Климатическое исполнение: УХЛ4</li> <li>Диапазон рабочей температуры: -20&deg; - +40&deg;</li> <li>Светодиоды: Epistar 2835/5730</li> </ul> <h3>Дополнительные свойства:</h3> <ul> <li>Количество светодиодных модулей: 6 шт.</li> <li>Вывод подключения: Провода</li> <li>Диммирование: Нет</li> <li>Драйвер: Встроенный</li> <li>Гарантия: 36 месяцев</li> <li>Ресурс работы: 100 000 часов</li> <li>Производитель: Ledora</li> <li>Страна производства: Россия</li> <li>Соответствие сертификатам: ГОСТ Р МЭК 60598-1-2011, № 123-ФЗ</li> </ul> <p style="text-align: center;"><img class="imagezoom" style="border-style: solid;" title="Схема универсального светильника OS-UIP-65-60" src="&lt;!--{file:3d1d2f00fa059b40}--&gt;" alt="Схема офисного LED светильника, мощностью 60Вт размером 595x595мм IP65" width="50%" height="50%" /></p>
42740656 | Накладной светодиодный светильник офисный OS-NIP-65-80X | <p style="text-align: justify;">Светодиодный светильник арктик для офиса мощность 80Вт, размер 1265х120мм, класс защиты IP65 . </p> | <p>Офисный светильник OS-NIP-65-80X имеет удлиненный пластиковый корпус для накладного монтажа на стены и потолки. </p> <p>Область применения устройства: </p> <ul> <li>Административные и офисные помещения; </li> <li>Институты, школьные и дошкольные учреждения; </li> <li>Производственные помещения; </li> <li>Канализация, подземные коммуникации и подвалы; </li> <li>Складские помещения, хранилища и бытовки; </li> <li>Залы для тренировок, в том числе бассейны; </li> <li>Помещения общественного питания. </li> </ul> <p>Светильник OS-NIP-65-80X допускается устанавливать вне помещений. Благодаря корпусу с защитой IP65 погодозащитные козырьки и навесы не требуются. </p> | 2665 |  |  | 42461516 | Светильники светодиодные офисные |  | red | 42461516 |  | Температура свечения: Нейтральный белый -NW¦FFFFFF¦0; Холодный белый -CW¦E7F8FF¦0; Теплый белый -WW¦FCFFE1¦50 | Оптовые скидки: от 1 шт¦0¦0; от 10 шт¦-120¦0; от 100 шт¦-269¦0; от 500 штук¦-615¦0 | Вид рассеивателя: Прозрачный (-CLR)¦0¦0; Опал (-OPL)¦50¦0 |  | true [0] | Ledora [0] | OS10105 [1] | OS-NIP-65-80X [1] | Тип функционала: Офисный [0]; Тип светодиода: Epistar 2835/5730 [0]; Класс энергоэффективности: АА+ [0]; Коэффициент мощности(PF/cos φ): 0,98 [0]; Диммер: нет [0]; Драйвер: Встроенный [0]; Климатическое исполнение: УХЛ4 [0]; Класс защиты: IP65 [1]; Габариты (ДхШхВ): мм¦1265х120х90 [1]; Номинальное напряжение: В¦220 [0]; Диапазон рабочего напряжения: В¦176-264 [0]; Срок службы: часов¦100000 [0]; Мощность: Вт¦80 [1]; Число осветительных модулей: шт¦8 [0]; Гарантия: месяцев¦36 [0]; Диапазон светового потока: Лм¦4783-7000 [1]; Тип монтажа: Накладной [0] |  | 0 | http://i.luxcron.ru/u/1b/f935607db911ea8026c2676cbf6457/-/OS-NIP-65-80X.jpg | <h3>Основные характеристики товара:</h3> <ul> <li>Тип: Офисный </li> <li>Мощность: 80Вт</li> <li>Начальный световой поток (Лм):</li> </ul> <table style="border-collapse: collapse; width: 100%; height: 67px; border-width: 0px;" border="1"> <tbody> <tr style="height: 25px;"> <td style="width: 25%; height: 25px; border-width: 0px; text-align: center;">&nbsp;</td> <td style="width: 25%; height: 25px; border-width: 0px; text-align: center;">Теплый (-WW)</td> <td style="width: 25%; height: 25px; border-width: 0px; text-align: center;">Нейтральный (-NW)</td> <td style="width: 25%; height: 25px; border-width: 0px; text-align: center;">Холодный (-CW)</td> </tr> <tr style="height: 25px;"> <td style="width: 25%; height: 17px; border-width: 0px; text-align: left;">Прозрачный (-CLR)</td> <td style="width: 25%; height: 17px; border-width: 0px; text-align: center;">5978</td> <td style="width: 25%; height: 17px; border-width: 0px; text-align: center;">6475</td> <td style="width: 25%; height: 17px; border-width: 0px; text-align: center;">7000</td> </tr> <tr style="height: 25px;"> <td style="width: 25%; height: 25px; border-width: 0px; text-align: left;">Опал (-OPL)</td> <td style="width: 25%; height: 25px; border-width: 0px; text-align: center;">4783</td> <td style="width: 25%; height: 25px; border-width: 0px; text-align: center;">5180</td> <td style="width: 25%; height: 25px; border-width: 0px; text-align: center;">5600</td> </tr> </tbody> </table> <ul> <li>Номинальное напряжение: 220В</li> <li>Диапазон напряжения: 176-264 В</li> <li>Частота питающей сети: 50Гц/60Гц</li> <li>Заземление: Да</li> <li>Защита от перепадов напряжения: Да</li> <li>Защита от короткого замыкания: Да</li> <li>Коэффициент мощности (PF/cos &phi;):0,98</li> <li>Класс электробезопасности: (I)</li> <li>Класс энергоэффективности: А++</li> <li>Индекс цветопередачи: RA&gt;80</li> <li>Коэффициент пульсации: &lt;0,5%</li> <li>Угол рассеивания: 120&deg;</li> </ul> <h3>Конструкция</h3> <ul> <li>Тип монтажа: Накладной</li> <li>Длина: 1280 мм</li> <li>Ширина: 120 мм</li> <li>Высота: 100 мм</li> <li>Материал корпуса: Пластик</li> <li>Цвет корпуса: Белый</li> <li>Вес: 1,8 кг</li> <li>Степень защиты: IP65</li> <li>Климатическое исполнение: УХЛ4</li> <li>Диапазон рабочей температуры: -20&deg; - +40&deg;</li> <li>Светодиоды: Epistar 2835/5730</li> </ul> <h3>Дополнительные свойства:</h3> <ul> <li>Количество светодиодных модулей: 8 шт.</li> <li>Вывод подключения: Провода</li> <li>Диммирование: Нет</li> <li>Драйвер: Встроенный</li> <li>Гарантия: 36 месяцев</li> <li>Ресурс работы: 100 000 часов</li> <li>Производитель: Ledora</li> <li>Страна производства: Россия</li> <li>Соответствие сертификатам: ГОСТ Р МЭК 60598-1-2011, № 123-ФЗ</li> </ul> <p style="text-align: center;"><img class="imagezoom" style="border-style: solid;" title="Схема офисного светильника OS-NIP-65-80X" src="&lt;!--{file:de98e1bdadbe043d}--&gt;" alt="Схема офисного LED светильника, мощностью 80Вт размером 1265x120мм IP65" width="50%" height="50%" /></p>
42740657 | Накладной светодиодный светильник офисный OS-NIP-65-60L | <p style="text-align: justify;">Светодиодный светильник накладной для офиса мощность 60Вт, размер 1195x180мм, класс защиты IP65 . </p> | <p>Светильник офисный OS-NIP-65-60L имеет металлический корпус для крепления накладным методом. </p> <p>Светильник подходит для установки в: </p> <ul> <li>Серверных, автозалах и помещениях связи; </li> <li>Производственных помещениях; </li> <li>Помещениях общественного питания; </li> <li>Административных и офисных помещениях; </li> <li>Спортивных сооружениях, в том числе бассейнах и душевых; </li> <li>Образовательных учреждениях, в том числе профессиональных и высших; </li> <li>Подвалах, складах, канализации и других объектах с повышенным уровнем влажности. </li> </ul> <p>OS-NIP-65-60L предназначен для накладного монтажа на потолках и стенах. Благодаря наличию защиты уровня IP65 допускается его установка без применения погодозащитных козырьков. </p> | 2730 |  |  | 42461516 | Светильники светодиодные офисные | Хит продаж | green | 42461516 |  | Температура свечения: Нейтральный белый -NW¦FFFFFF¦0; Холодный белый -CW¦E7F8FF¦0; Теплый белый -WW¦FCFFE1¦50 | Оптовые скидки: от 1 шт¦0¦0; от 10 шт¦-130¦0; от 100 шт¦-275¦0; от 500 штук¦-630¦0 | Вид рассеивателя: Призма (-PRZ)¦0¦0; Микропризма (-MPR)¦0¦0; Опал (-OPL)¦50¦0; Призматический опал (-OPZ)¦50¦0; Колотый лед (-SHI)¦0¦0 |  | true [0] | Ledora [0] | OS10106 [1] | OS-NIP-65-60L [1] | Тип функционала: Офисный [0]; Тип светодиода: Epistar 2835/5730 [0]; Класс энергоэффективности: АА+ [0]; Коэффициент мощности(PF/cos φ): 0,98 [0]; Диммер: нет [0]; Драйвер: Встроенный [0]; Климатическое исполнение: УХЛ4 [0]; Класс защиты: IP65 [1]; Габариты (ДхШхВ): мм¦1195х180х40 [1]; Номинальное напряжение: В¦220 [0]; Диапазон рабочего напряжения: В¦176-264 [0]; Срок службы: часов¦100000 [0]; Мощность: Вт¦60 [1]; Число осветительных модулей: шт¦6 [0]; Гарантия: месяцев¦36 [0]; Диапазон светового потока: Лм¦3670-5400 [1]; Тип монтажа: Накладной [0] |  | 0 | http://i.luxcron.ru/u/1b/68bf9e7db911eab246a0494dd5ebef/-/OS-NIP-65-60L.jpg | <h3>Основные характеристики товара:</h3> <ul> <li>Тип: Офисный </li> <li>Мощность: 60Вт</li> <li>Начальный световой поток (Лм):</li> </ul> <table style="border-collapse: collapse; width: 100%; height: 150px; border-width: 0px;" border="1"> <tbody> <tr style="height: 25px;"> <td style="width: 25%; height: 25px; border-width: 0px; text-align: center;">&nbsp;</td> <td style="width: 25%; height: 25px; border-width: 0px; text-align: center;">Теплый (-WW)</td> <td style="width: 25%; height: 25px; border-width: 0px; text-align: center;">Нейтральный (-NW)</td> <td style="width: 25%; height: 25px; border-width: 0px; text-align: center;">Холодный (-CW)</td> </tr> <tr style="height: 25px;"> <td style="width: 25%; height: 25px; border-width: 0px; text-align: left;">Призма (-PRZ)</td> <td style="width: 25%; height: 25px; border-width: 0px; text-align: center;">4612</td> <td style="width: 25%; height: 25px; border-width: 0px; text-align: center;">4995</td> <td style="width: 25%; height: 25px; border-width: 0px; text-align: center;">5400</td> </tr> <tr style="height: 25px;"> <td style="width: 25%; height: 25px; border-width: 0px; text-align: left;">Микропризма (-MPR)</td> <td style="width: 25%; height: 25px; border-width: 0px; text-align: center;">4612</td> <td style="width: 25%; height: 25px; border-width: 0px; text-align: center;">4995</td> <td style="width: 25%; height: 25px; border-width: 0px; text-align: center;">5400</td> </tr> <tr style="height: 25px;"> <td style="width: 25%; height: 25px; border-width: 0px; text-align: left;">Колотый лед (-SHI)</td> <td style="width: 25%; height: 25px; border-width: 0px; text-align: center;">4612</td> <td style="width: 25%; height: 25px; border-width: 0px; text-align: center;">4995</td> <td style="width: 25%; height: 25px; border-width: 0px; text-align: center;">5400</td> </tr> <tr style="height: 25px;"> <td style="width: 25%; height: 25px; border-width: 0px; text-align: left;">Опал (-OPL)</td> <td style="width: 25%; height: 25px; border-width: 0px; text-align: center;">3670</td> <td style="width: 25%; height: 25px; border-width: 0px; text-align: center;">3996</td> <td style="width: 25%; height: 25px; border-width: 0px; text-align: center;">4320</td> </tr> <tr style="height: 25px;"> <td style="width: 25%; height: 25px; border-width: 0px; text-align: left;">Опал призмат. (-OPZ)</td> <td style="width: 25%; height: 25px; border-width: 0px; text-align: center;">3670</td> <td style="width: 25%; height: 25px; border-width: 0px; text-align: center;">3996</td> <td style="width: 25%; height: 25px; border-width: 0px; text-align: center;">4320</td> </tr> </tbody> </table> <ul> <li>Номинальное напряжение: 220В</li> <li>Диапазон напряжения: 176-264 В</li> <li>Частота питающей сети: 50Гц/60Гц</li> <li>Заземление: Да</li> <li>Защита от перепадов напряжения: Да</li> <li>Защита от короткого замыкания: Да</li> <li>Коэффициент мощности (PF/cos &phi;):0,98</li> <li>Класс электробезопасности: (I)</li> <li>Класс энергоэффективности: А++</li> <li>Индекс цветопередачи: RA&gt;80</li> <li>Коэффициент пульсации: &lt;0,5%</li> <li>Угол рассеивания: 120&deg;</li> </ul> <h3>Конструкция</h3> <ul> <li>Тип монтажа: Накладной</li> <li>Длина: 1195 мм</li> <li>Ширина: 180 мм</li> <li>Высота: 40 мм</li> <li>Материал корпуса: Сталь 0,5 мм</li> <li>Цвет корпуса: Белый</li> <li>Вес: 3,4 кг</li> <li>Степень защиты: IP65</li> <li>Климатическое исполнение: УХЛ4</li> <li>Диапазон рабочей температуры: -20&deg; - +40&deg;</li> <li>Светодиоды: Epistar 2835/5730</li> </ul> <h3>Дополнительные свойства:</h3> <ul> <li>Количество светодиодных модулей: 6 шт.</li> <li>Вывод подключения: Провода</li> <li>Диммирование: Нет</li> <li>Драйвер: Встроенный</li> <li>Гарантия: 36 месяцев</li> <li>Ресурс работы: 100 000 часов</li> <li>Производитель: Ledora</li> <li>Страна производства: Россия</li> <li>Соответствие сертификатам: ГОСТ Р МЭК 60598-1-2011, № 123-ФЗ</li> </ul> <p style="text-align: center;"><img class="imagezoom" style="border-style: solid;" title="Схема офисного светильника OS-NIP-65-60L" src="&lt;!--{file:540f3aa1e85b8a5c}--&gt;" alt="Схема офисного LED светильника, мощностью 60Вт размером 1195x180мм IP65" width="50%" height="50%" /></p>
42740658 | Грильято светодиодный светильник офисный OS-GIP-65-60 | <p style="text-align: justify;">Светодиодный светильник Грильято для офиса мощность 60Вт, размер 585x585мм, класс защиты IP65 . </p> | <p>Офисный светильник OS-GIP-65-60 предназначен для установки потолки Грильято. Металлический корпус светильника имеет герметичность по классу IP65 и может устанавливаться в зонах с повышенной влажностью или вне помещений. Большой выбор рассеивателей позволяют гибко подбирать нужный уровень свечения. </p> <p>Область применения устройства: </p> <ul> <li>Институты, школьные и дошкольные образовательные учреждения; </li> <li>Бизнес-центры и другие офисные здания; </li> <li>Помещения производственного и служебного назначения; </li> <li>Объекты транспортной сети и в зданиях связи; </li> <li>Помещения общественного питания; </li> <li>Объекты военного и специального назначения; </li> <li>Театры, спортзалы и другие места активного отдыха. </li> </ul> | 2860 |  |  | 42461516 | Светильники светодиодные офисные |  | red | 42461516 |  | Температура свечения: Нейтральный белый -NW¦FFFFFF¦0; Холодный белый -CW¦E7F8FF¦0; Теплый белый -WW¦FCFFE1¦50 | Оптовые скидки: от 1 шт¦0¦0; от 10 шт¦-145¦0; от 100 шт¦-300¦0; от 500 штук¦-660¦0 | Вид рассеивателя: Призма (-PRZ)¦0¦0; Микропризма (-MPR)¦0¦0; Опал (-OPL)¦50¦0; Призматический опал (-OPZ)¦50¦0; Колотый лед (-SHI)¦0¦0 |  | true [0] | Ledora [0] | OS10107 [1] | OS-GIP-65-60 [1] | Тип функционала: Офисный [0]; Тип светодиода: Epistar 2835/5730 [0]; Класс энергоэффективности: АА+ [0]; Коэффициент мощности(PF/cos φ): 0,98 [0]; Диммер: нет [0]; Драйвер: Встроенный [0]; Климатическое исполнение: УХЛ4 [0]; Класс защиты: IP65 [1]; Габариты (ДхШхВ): мм¦585х585х40 [1]; Номинальное напряжение: В¦220 [0]; Диапазон рабочего напряжения: В¦176-264 [0]; Срок службы: часов¦100000 [0]; Мощность: Вт¦60 [1]; Число осветительных модулей: шт¦6 [0]; Гарантия: месяцев¦36 [0]; Диапазон светового потока: Лм¦3670-5400 [1]; Тип монтажа: Грильято [0] |  | 0 | http://i.luxcron.ru/u/1a/5bc9d47db911ea979aaf4757ea5470/-/OS-GIP-65-60.jpg | <h3>Основные характеристики товара:</h3> <ul> <li>Тип: Офисный </li> <li>Мощность: 60Вт</li> <li>Начальный световой поток (Лм):</li> </ul> <table style="border-collapse: collapse; width: 100%; height: 150px; border-width: 0px;" border="1"> <tbody> <tr style="height: 25px;"> <td style="width: 25%; height: 25px; border-width: 0px; text-align: center;">&nbsp;</td> <td style="width: 25%; height: 25px; border-width: 0px; text-align: center;">Теплый (-WW)</td> <td style="width: 25%; height: 25px; border-width: 0px; text-align: center;">Нейтральный (-NW)</td> <td style="width: 25%; height: 25px; border-width: 0px; text-align: center;">Холодный (-CW)</td> </tr> <tr style="height: 25px;"> <td style="width: 25%; height: 25px; border-width: 0px; text-align: left;">Призма (-PRZ)</td> <td style="width: 25%; height: 25px; border-width: 0px; text-align: center;">4612</td> <td style="width: 25%; height: 25px; border-width: 0px; text-align: center;">4995</td> <td style="width: 25%; height: 25px; border-width: 0px; text-align: center;">5400</td> </tr> <tr style="height: 25px;"> <td style="width: 25%; height: 25px; border-width: 0px; text-align: left;">Микропризма (-MPR)</td> <td style="width: 25%; height: 25px; border-width: 0px; text-align: center;">4612</td> <td style="width: 25%; height: 25px; border-width: 0px; text-align: center;">4995</td> <td style="width: 25%; height: 25px; border-width: 0px; text-align: center;">5400</td> </tr> <tr style="height: 25px;"> <td style="width: 25%; height: 25px; border-width: 0px; text-align: left;">Колотый лед (-SHI)</td> <td style="width: 25%; height: 25px; border-width: 0px; text-align: center;">4612</td> <td style="width: 25%; height: 25px; border-width: 0px; text-align: center;">4995</td> <td style="width: 25%; height: 25px; border-width: 0px; text-align: center;">5400</td> </tr> <tr style="height: 25px;"> <td style="width: 25%; height: 25px; border-width: 0px; text-align: left;">Опал (-OPL)</td> <td style="width: 25%; height: 25px; border-width: 0px; text-align: center;">3670</td> <td style="width: 25%; height: 25px; border-width: 0px; text-align: center;">3996</td> <td style="width: 25%; height: 25px; border-width: 0px; text-align: center;">4320</td> </tr> <tr style="height: 25px;"> <td style="width: 25%; height: 25px; border-width: 0px; text-align: left;">Опал призмат. (-OPZ)</td> <td style="width: 25%; height: 25px; border-width: 0px; text-align: center;">3670</td> <td style="width: 25%; height: 25px; border-width: 0px; text-align: center;">3996</td> <td style="width: 25%; height: 25px; border-width: 0px; text-align: center;">4320</td> </tr> </tbody> </table> <ul> <li>Номинальное напряжение: 220В</li> <li>Диапазон напряжения: 176-264 В</li> <li>Частота питающей сети: 50Гц/60Гц</li> <li>Заземление: Да</li> <li>Защита от перепадов напряжения: Да</li> <li>Защита от короткого замыкания: Да</li> <li>Коэффициент мощности (PF/cos &phi;):0,98</li> <li>Класс электробезопасности: (I)</li> <li>Класс энергоэффективности: А++</li> <li>Индекс цветопередачи: RA&gt;80</li> <li>Коэффициент пульсации: &lt;0,5%</li> <li>Угол рассеивания: 120&deg;</li> </ul> <h3>Конструкция</h3> <ul> <li>Тип монтажа: Встраиваемый в Грильято</li> <li>Длина: 585 мм</li> <li>Ширина: 585 мм</li> <li>Высота: 40 мм</li> <li>Материал корпуса: Сталь 0,5 мм</li> <li>Цвет корпуса: Белый</li> <li>Вес: 3,3 кг</li> <li>Степень защиты: IP65</li> <li>Климатическое исполнение: УХЛ4</li> <li>Диапазон рабочей температуры: -20&deg; - +40&deg;</li> <li>Светодиоды: Epistar 2835/5730</li> </ul> <h3>Дополнительные свойства:</h3> <ul> <li>Количество светодиодных модулей: 6 шт.</li> <li>Вывод подключения: Провода</li> <li>Диммирование: Нет</li> <li>Драйвер: Встроенный</li> <li>Гарантия: 36 месяцев</li> <li>Ресурс работы: 100 000 часов</li> <li>Производитель: Ledora</li> <li>Страна производства: Россия</li> <li>Соответствие сертификатам: ГОСТ Р МЭК 60598-1-2011, № 123-ФЗ</li> </ul> <p style="text-align: center;"><img class="imagezoom" style="border-style: solid;" title="Схема Грильято светильника OS-GIP-65-60" src="&lt;!--{file:ce91b59a23b44934}--&gt;" alt="Схема офисного LED светильника, мощностью 60Вт размером 585x585мм IP65" width="50%" height="50%" /></p>
42740661 | Универсальный светодиодный светильник офисный OS-UIP-65-80 | <p style="text-align: justify;">Светодиодный светильник универсальный для офиса мощность 80Вт, размер 595x595мм, класс защиты IP65 . </p> | <p>OS-UIP-65-80 - это светодиодный светильник универсального назначения. Металлический корпус устройства позволяет использовать его как для накладного или встраиваемого монтажа, а также для крепления подвесом, на шпильках или струнах. </p> <p>Светильник подходит для установки в: </p> <ul> <li>Детских садах, школах, университетах; </li> <li>Промышленных зданиях; </li> <li>Административных и офисных помещениях; </li> <li>Помещениях общественного питания; </li> <li>Коммуникационных помещениях и автозалах; </li> <li>Транспортных тоннелях, автостоянках, переходах, железнодорожных переездах; </li> <li>В помещениях повышенной влажности: душевых, раздевалках, бассейнах и канализации. </li> </ul> <p>Устанавливая OS-UIP-65-80 вне помещений, требуется предусмотреть защиту от попадания влаги. </p> | 3250 |  |  | 42461516 | Светильники светодиодные офисные |  | red | 42461516 |  | Температура свечения: Нейтральный белый -NW¦FFFFFF¦0; Холодный белый -CW¦E7F8FF¦0; Теплый белый -WW¦FCFFE1¦50 | Оптовые скидки: от 1 шт¦0¦0; от 10 шт¦-157¦0; от 100 шт¦-322¦0; от 500 штук¦-750¦0 | Вид рассеивателя: Призма (-PRZ)¦0¦0; Микропризма (-MPR)¦0¦0; Опал (-OPL)¦50¦0; Призматический опал (-OPZ)¦50¦0; Колотый лед (-SHI)¦0¦0 |  | true [0] | Ledora [0] | OS10108 [1] | OS-UIP-65-80 [1] | Тип функционала: Офисный [0]; Тип светодиода: Epistar 2835/5730 [0]; Класс энергоэффективности: АА+ [0]; Коэффициент мощности(PF/cos φ): 0,98 [0]; Диммер: нет [0]; Драйвер: Встроенный [0]; Климатическое исполнение: УХЛ4 [0]; Класс защиты: IP65 [1]; Габариты (ДхШхВ): мм¦595х595х40 [1]; Номинальное напряжение: В¦220 [0]; Диапазон рабочего напряжения: В¦176-264 [0]; Срок службы: часов¦100000 [0]; Мощность: Вт¦80 [1]; Число осветительных модулей: шт¦8 [0]; Гарантия: месяцев¦36 [0]; Диапазон светового потока: Лм¦4920-7200 [1]; Тип монтажа: Универсальный, Армстронг [0] |  | 0 | http://i.luxcron.ru/u/1c/8458487db911ea8e17e34ac3fb75ec/-/OS-UIP-65-80.jpg | <h3>Основные характеристики товара:</h3> <ul> <li>Тип: Офисный </li> <li>Мощность: 80Вт</li> <li>Начальный световой поток (Лм):</li> </ul> <table style="border-collapse: collapse; width: 100%; height: 150px; border-width: 0px;" border="1"> <tbody> <tr style="height: 25px;"> <td style="width: 25%; height: 25px; border-width: 0px; text-align: center;">&nbsp;</td> <td style="width: 25%; height: 25px; border-width: 0px; text-align: center;">Теплый (-WW)</td> <td style="width: 25%; height: 25px; border-width: 0px; text-align: center;">Нейтральный (-NW)</td> <td style="width: 25%; height: 25px; border-width: 0px; text-align: center;">Холодный (-CW)</td> </tr> <tr style="height: 25px;"> <td style="width: 25%; height: 25px; border-width: 0px; text-align: left;">Призма (-PRZ)</td> <td style="width: 25%; height: 25px; border-width: 0px; text-align: center;">6149</td> <td style="width: 25%; height: 25px; border-width: 0px; text-align: center;">6660</td> <td style="width: 25%; height: 25px; border-width: 0px; text-align: center;">7200</td> </tr> <tr style="height: 25px;"> <td style="width: 25%; height: 25px; border-width: 0px; text-align: left;">Микропризма (-MPR)</td> <td style="width: 25%; height: 25px; border-width: 0px; text-align: center;">6149</td> <td style="width: 25%; height: 25px; border-width: 0px; text-align: center;">6660</td> <td style="width: 25%; height: 25px; border-width: 0px; text-align: center;">7200</td> </tr> <tr style="height: 25px;"> <td style="width: 25%; height: 25px; border-width: 0px; text-align: left;">Колотый лед (-SHI)</td> <td style="width: 25%; height: 25px; border-width: 0px; text-align: center;">6149</td> <td style="width: 25%; height: 25px; border-width: 0px; text-align: center;">6660</td> <td style="width: 25%; height: 25px; border-width: 0px; text-align: center;">7200</td> </tr> <tr style="height: 25px;"> <td style="width: 25%; height: 25px; border-width: 0px; text-align: left;">Опал (-OPL)</td> <td style="width: 25%; height: 25px; border-width: 0px; text-align: center;">4920</td> <td style="width: 25%; height: 25px; border-width: 0px; text-align: center;">5328</td> <td style="width: 25%; height: 25px; border-width: 0px; text-align: center;">5760</td> </tr> <tr style="height: 25px;"> <td style="width: 25%; height: 25px; border-width: 0px; text-align: left;">Опал призмат. (-OPZ)</td> <td style="width: 25%; height: 25px; border-width: 0px; text-align: center;">4920</td> <td style="width: 25%; height: 25px; border-width: 0px; text-align: center;">5328</td> <td style="width: 25%; height: 25px; border-width: 0px; text-align: center;">5760</td> </tr> </tbody> </table> <ul> <li>Номинальное напряжение: 220В</li> <li>Диапазон напряжения: 176-264 В</li> <li>Частота питающей сети: 50Гц/60Гц</li> <li>Заземление: Да</li> <li>Защита от перепадов напряжения: Да</li> <li>Защита от короткого замыкания: Да</li> <li>Коэффициент мощности (PF/cos &phi;):0,98</li> <li>Класс электробезопасности: (I)</li> <li>Класс энергоэффективности: А++</li> <li>Индекс цветопередачи: RA&gt;80</li> <li>Коэффициент пульсации: &lt;0,5%</li> <li>Угол рассеивания: 120&deg;</li> </ul> <h3>Конструкция</h3> <ul> <li>Тип монтажа: Универсальный</li> <li>Длина: 595 мм</li> <li>Ширина: 595 мм</li> <li>Высота: 40 мм</li> <li>Материал корпуса: Сталь 0,5 мм</li> <li>Цвет корпуса: Белый</li> <li>Вес: 3,5 кг</li> <li>Степень защиты: IP65</li> <li>Климатическое исполнение: УХЛ4</li> <li>Диапазон рабочей температуры: -20&deg; - +40&deg;</li> <li>Светодиоды: Epistar 2835/5730</li> </ul> <h3>Дополнительные свойства:</h3> <ul> <li>Количество светодиодных модулей: 8 шт.</li> <li>Вывод подключения: Провода</li> <li>Диммирование: Нет</li> <li>Драйвер: Встроенный</li> <li>Гарантия: 36 месяцев</li> <li>Ресурс работы: 100 000 часов</li> <li>Производитель: Ledora</li> <li>Страна производства: Россия</li> <li>Соответствие сертификатам: ГОСТ Р МЭК 60598-1-2011, № 123-ФЗ</li> </ul> <p style="text-align: center;"><img class="imagezoom" style="border-style: solid;" title="Схема офисного светильника OS-UIP-65-80" src="&lt;!--{file:4ecbb261e8799480}--&gt;" alt="Схема офисного LED светильника, мощностью 80Вт размером 595x595мм IP65" width="50%" height="50%" /></p>
42740662 | Накладной светодиодный светильник офисный OS-NIP-65-80L | <p style="text-align: justify;">Светодиодный светильник накладной для офиса мощность 80Вт, размер 1195x595мм, класс защиты IP65 .</p> | <p>Офисный светильник OS-NIP-65-80L имеет компактную встраиваемую конструкцию с рассеивателями различного типа.</p> <p>Он одобрен для применения в:</p> <ul> <li>Офисах и служебных комнатах;</li> <li>Детских садах, школах, университетах;</li> <li>Помещениях повышенной влажности: кухнях, санузлах, душевых;</li> <li>Производственных помещениях;</li> <li>На автостоянках и других транспортных объектах;</li> <li>Автозалах, дата-центрах и комнатах связи;</li> <li>Танцевальных и спортивных залах.</li> </ul> <p>При установке OS-NIP-65-80L на улице допускается монтаж без применения средств защиты от воды и осадков.</p> | 3115 |  |  | 42461516 | Светильники светодиодные офисные |  | red | 42461516 |  | Температура свечения: Нейтральный белый -NW¦FFFFFF¦0; Холодный белый -CW¦E7F8FF¦0; Теплый белый -WW¦FCFFE1¦50 | Оптовые скидки: от 1 шт¦0¦0; от 10 шт¦-157¦0; от 100 шт¦-323¦0; от 500 штук¦-765¦0 | Вид рассеивателя: Призма (-PRZ)¦0¦0; Микропризма (-MPR)¦0¦0; Опал (-OPL)¦50¦0; Призматический опал (-OPZ)¦50¦0; Колотый лед (-SHI)¦0¦0 |  | true [0] | Ledora [0] | OS10109 [1] | OS-NIP-65-80L [1] | Тип функционала: Офисный [0]; Тип светодиода: Epistar 2835/5730 [0]; Класс энергоэффективности: АА+ [0]; Коэффициент мощности(PF/cos φ): 0,98 [0]; Диммер: нет [0]; Драйвер: Встроенный [0]; Климатическое исполнение: УХЛ4 [0]; Класс защиты: IP65 [1]; Габариты (ДхШхВ): мм¦1195х595х40 [1]; Номинальное напряжение: В¦220 [0]; Диапазон рабочего напряжения: В¦176-264 [0]; Срок службы: часов¦100000 [0]; Мощность: Вт¦80 [1]; Число осветительных модулей: шт¦8 [0]; Гарантия: месяцев¦36 [0]; Диапазон светового потока: Лм¦4920-7200 [1]; Тип монтажа: Накладной [0] |  | 0 | http://i.luxcron.ru/u/1b/d77f1a7db911ea9741fe34efb54192/-/OS-NIP-65-80L.jpg | <h3>Основные характеристики товара:</h3> <ul> <li>Тип: Офисный </li> <li>Мощность: 80Вт</li> <li>Начальный световой поток (Лм):</li> </ul> <table style="border-collapse: collapse; width: 100%; height: 150px; border-width: 0px;" border="1"> <tbody> <tr style="height: 25px;"> <td style="width: 25%; height: 25px; border-width: 0px; text-align: center;">&nbsp;</td> <td style="width: 25%; height: 25px; border-width: 0px; text-align: center;">Теплый (-WW)</td> <td style="width: 25%; height: 25px; border-width: 0px; text-align: center;">Нейтральный (-NW)</td> <td style="width: 25%; height: 25px; border-width: 0px; text-align: center;">Холодный (-CW)</td> </tr> <tr style="height: 25px;"> <td style="width: 25%; height: 25px; border-width: 0px; text-align: left;">Призма (-PRZ)</td> <td style="width: 25%; height: 25px; border-width: 0px; text-align: center;">6149</td> <td style="width: 25%; height: 25px; border-width: 0px; text-align: center;">6660</td> <td style="width: 25%; height: 25px; border-width: 0px; text-align: center;">7200</td> </tr> <tr style="height: 25px;"> <td style="width: 25%; height: 25px; border-width: 0px; text-align: left;">Микропризма (-MPR)</td> <td style="width: 25%; height: 25px; border-width: 0px; text-align: center;">6149</td> <td style="width: 25%; height: 25px; border-width: 0px; text-align: center;">6660</td> <td style="width: 25%; height: 25px; border-width: 0px; text-align: center;">7200</td> </tr> <tr style="height: 25px;"> <td style="width: 25%; height: 25px; border-width: 0px; text-align: left;">Колотый лед (-SHI)</td> <td style="width: 25%; height: 25px; border-width: 0px; text-align: center;">6149</td> <td style="width: 25%; height: 25px; border-width: 0px; text-align: center;">6660</td> <td style="width: 25%; height: 25px; border-width: 0px; text-align: center;">7200</td> </tr> <tr style="height: 25px;"> <td style="width: 25%; height: 25px; border-width: 0px; text-align: left;">Опал (-OPL)</td> <td style="width: 25%; height: 25px; border-width: 0px; text-align: center;">4920</td> <td style="width: 25%; height: 25px; border-width: 0px; text-align: center;">5328</td> <td style="width: 25%; height: 25px; border-width: 0px; text-align: center;">5760</td> </tr> <tr style="height: 25px;"> <td style="width: 25%; height: 25px; border-width: 0px; text-align: left;">Опал призмат. (-OPZ)</td> <td style="width: 25%; height: 25px; border-width: 0px; text-align: center;">4920</td> <td style="width: 25%; height: 25px; border-width: 0px; text-align: center;">5328</td> <td style="width: 25%; height: 25px; border-width: 0px; text-align: center;">5760</td> </tr> </tbody> </table> <ul> <li>Номинальное напряжение: 220В</li> <li>Диапазон напряжения: 176-264 В</li> <li>Частота питающей сети: 50Гц/60Гц</li> <li>Заземление: Да</li> <li>Защита от перепадов напряжения: Да</li> <li>Защита от короткого замыкания: Да</li> <li>Коэффициент мощности (PF/cos &phi;):0,98</li> <li>Класс электробезопасности: (I)</li> <li>Класс энергоэффективности: А++</li> <li>Индекс цветопередачи: RA&gt;80</li> <li>Коэффициент пульсации: &lt;0,5%</li> <li>Угол рассеивания: 120&deg;</li> </ul> <h3>Конструкция</h3> <ul> <li>Тип монтажа: Накладной</li> <li>Длина: 1195 мм</li> <li>Ширина: 180 мм</li> <li>Высота: 40 мм</li> <li>Материал корпуса: Сталь 0,5 мм</li> <li>Цвет корпуса: Белый</li> <li>Вес: 6,6 кг</li> <li>Степень защиты: IP65</li> <li>Климатическое исполнение: УХЛ4</li> <li>Диапазон рабочей температуры: -20&deg; - +40&deg;</li> <li>Светодиоды: Epistar 2835/5730</li> </ul> <h3>Дополнительные свойства:</h3> <ul> <li>Количество светодиодных модулей: 8 шт.</li> <li>Вывод подключения: Провода</li> <li>Диммирование: Нет</li> <li>Драйвер: Встроенный</li> <li>Гарантия: 36 месяцев</li> <li>Ресурс работы: 100 000 часов</li> <li>Производитель: Ledora</li> <li>Страна производства: Россия</li> <li>Соответствие сертификатам: ГОСТ Р МЭК 60598-1-2011, № 123-ФЗ</li> </ul> <p style="text-align: center;"><img class="imagezoom" style="border-style: solid;" title="Схема офисного светильника OS-NIP-65-80L" src="&lt;!--{file:9f3f4d4cfb29b519}--&gt;" alt="Схема офисного LED светильника, мощностью 80Вт размером 1195x595мм IP65" width="50%" height="50%" /></p>
42740663 | Грильято светодиодный светильник офисный OS-GIP-65-80 | <p style="text-align: justify;">Светодиодный светильник Грильято для офиса мощность 80Вт, размер 585x585мм, класс защиты IP65 . </p> | <p>Светодиодный Грильято-светильник OS-GIP-65-80 конструкцию на основе металлического корпуса, с рассеивателями различного типа. Корпус имеет герметичность по классу IP65 и допускает монтаж в разнообразных помещениях: </p> <p>В их число входят: </p> <ul> <li>Офисные и административные здания; </li> <li>Институты, школьные и дошкольные учреждения; </li> <li>Производственные помещения, заводы и фабрики; </li> <li>Помещениях с повышенной влажностью, в том числе бассейны, санузлы, кухни; </li> <li>Автомобильные парковки, транспортные тоннели и переезды; </li> <li>Инженерные сооружения, в том числе канализация и водопроводная сеть; </li> <li>Залы для занятий спортом, танцев или театральных сцен. </li> </ul> | 3445 |  |  | 42461516 | Светильники светодиодные офисные |  | red | 42461516 |  | Температура свечения: Нейтральный белый -NW¦FFFFFF¦0; Холодный белый -CW¦E7F8FF¦0; Теплый белый -WW¦FCFFE1¦50 | Оптовые скидки: от 1 шт¦0¦0; от 10 шт¦-156¦0; от 100 шт¦-350¦0; от 500 штук¦-795¦0 | Вид рассеивателя: Призма (-PRZ)¦0¦0; Микропризма (-MPR)¦0¦0; Опал (-OPL)¦50¦0; Призматический опал (-OPZ)¦50¦0; Колотый лед (-SHI)¦0¦0 |  | true [0] | Ledora [0] | OS10110 [1] | OS-GIP-65-80 [1] | Тип функционала: Офисный [0]; Тип светодиода: Epistar 2835/5730 [0]; Класс энергоэффективности: АА+ [0]; Коэффициент мощности(PF/cos φ): 0,98 [0]; Диммер: нет [0]; Драйвер: Встроенный [0]; Климатическое исполнение: УХЛ4 [0]; Класс защиты: IP65 [1]; Габариты (ДхШхВ): мм¦595х595х40 [1]; Номинальное напряжение: В¦220 [0]; Диапазон рабочего напряжения: В¦176-264 [0]; Срок службы: часов¦100000 [0]; Мощность: Вт¦40 [1]; Число осветительных модулей: шт¦4 [0]; Гарантия: месяцев¦36 [0]; Диапазон светового потока: Лм¦2494-3650 [1]; Тип монтажа: Грильято [0] |  | 0 | http://i.luxcron.ru/u/1a/8857887db911ea9720cbfa275c6967/-/OS-GIP-65-80.jpg | <h3>Основные характеристики товара:</h3> <ul> <li>Тип: Офисный </li> <li>Мощность: 80Вт</li> <li>Начальный световой поток (Лм):</li> </ul> <table style="border-collapse: collapse; width: 100%; height: 150px; border-width: 0px;" border="1"> <tbody> <tr style="height: 25px;"> <td style="width: 25%; height: 25px; border-width: 0px; text-align: center;">&nbsp;</td> <td style="width: 25%; height: 25px; border-width: 0px; text-align: center;">Теплый (-WW)</td> <td style="width: 25%; height: 25px; border-width: 0px; text-align: center;">Нейтральный (-NW)</td> <td style="width: 25%; height: 25px; border-width: 0px; text-align: center;">Холодный (-CW)</td> </tr> <tr style="height: 25px;"> <td style="width: 25%; height: 25px; border-width: 0px; text-align: left;">Призма (-PRZ)</td> <td style="width: 25%; height: 25px; border-width: 0px; text-align: center;">6149</td> <td style="width: 25%; height: 25px; border-width: 0px; text-align: center;">6660</td> <td style="width: 25%; height: 25px; border-width: 0px; text-align: center;">7200</td> </tr> <tr style="height: 25px;"> <td style="width: 25%; height: 25px; border-width: 0px; text-align: left;">Микропризма (-MPR)</td> <td style="width: 25%; height: 25px; border-width: 0px; text-align: center;">6149</td> <td style="width: 25%; height: 25px; border-width: 0px; text-align: center;">6660</td> <td style="width: 25%; height: 25px; border-width: 0px; text-align: center;">7200</td> </tr> <tr style="height: 25px;"> <td style="width: 25%; height: 25px; border-width: 0px; text-align: left;">Колотый лед (-SHI)</td> <td style="width: 25%; height: 25px; border-width: 0px; text-align: center;">6149</td> <td style="width: 25%; height: 25px; border-width: 0px; text-align: center;">6660</td> <td style="width: 25%; height: 25px; border-width: 0px; text-align: center;">7200</td> </tr> <tr style="height: 25px;"> <td style="width: 25%; height: 25px; border-width: 0px; text-align: left;">Опал (-OPL)</td> <td style="width: 25%; height: 25px; border-width: 0px; text-align: center;">4920</td> <td style="width: 25%; height: 25px; border-width: 0px; text-align: center;">5328</td> <td style="width: 25%; height: 25px; border-width: 0px; text-align: center;">5760</td> </tr> <tr style="height: 25px;"> <td style="width: 25%; height: 25px; border-width: 0px; text-align: left;">Опал призмат. (-OPZ)</td> <td style="width: 25%; height: 25px; border-width: 0px; text-align: center;">4920</td> <td style="width: 25%; height: 25px; border-width: 0px; text-align: center;">5328</td> <td style="width: 25%; height: 25px; border-width: 0px; text-align: center;">5760</td> </tr> </tbody> </table> <ul> <li>Номинальное напряжение: 220В</li> <li>Диапазон напряжения: 176-264 В</li> <li>Частота питающей сети: 50Гц/60Гц</li> <li>Заземление: Да</li> <li>Защита от перепадов напряжения: Да</li> <li>Защита от короткого замыкания: Да</li> <li>Коэффициент мощности (PF/cos &phi;):0,98</li> <li>Класс электробезопасности: (I)</li> <li>Класс энергоэффективности: А++</li> <li>Индекс цветопередачи: RA&gt;80</li> <li>Коэффициент пульсации: &lt;0,5%</li> <li>Угол рассеивания: 120&deg;</li> </ul> <h3>Конструкция</h3> <ul> <li>Тип монтажа: Встраиваемый в Грильято</li> <li>Длина: 585 мм</li> <li>Ширина: 585 мм</li> <li>Высота: 40 мм</li> <li>Материал корпуса: Сталь 0,5 мм</li> <li>Цвет корпуса: Белый</li> <li>Вес: 3,6 кг</li> <li>Степень защиты: IP65</li> <li>Климатическое исполнение: УХЛ4</li> <li>Диапазон рабочей температуры: -20&deg; - +40&deg;</li> <li>Светодиоды: Epistar 2835/5730</li> </ul> <h3>Дополнительные свойства:</h3> <ul> <li>Количество светодиодных модулей: 8 шт.</li> <li>Вывод подключения: Провода</li> <li>Блок аварийного питания (БАП): Да</li> <li>Диммирование: Нет</li> <li>Драйвер: Встроенный</li> <li>Гарантия: 36 месяцев</li> <li>Ресурс работы: 100 000 часов</li> <li>Производитель: Ledora</li> <li>Страна производства: Россия</li> <li>Соответствие сертификатам: ГОСТ Р МЭК 60598-1-2011, № 123-ФЗ</li> </ul> <p style="text-align: center;"><img class="imagezoom" style="border-style: solid;" title="Схема офисного светильника OS-GIP-65-80" src="&lt;!--{file:5555725d0304ccae}--&gt;" alt="Схема офисного LED светильника, мощностью 80Вт размером 585x585мм IP65" width="50%" height="50%" /></p>
42740664 | Универсальный светодиодный светильник офисный OS-UIP-65-80L | <p style="text-align: justify;">Светодиодный светильник универсальный для офиса мощность 80Вт, размер 1195x595мм, класс защиты IP65 . </p> | <p>Светильник офисный OS-UIP-65-80L с корпусом универсального монтажа, может устанавливаться на любых поверхностях, а также во встраиваемые конструкции или методом подвеса. </p> <p>Светильник предназначен для использования: </p> <ul> <li>На объектах транспортной сети и в зданиях связи; </li> <li>В помещениях общественного питания; </li> <li>На объектах военного и специального назначения; </li> <li>В институтах, школьных и дошкольных учреждениях; </li> <li>На заводах и других промышленных объектах; </li> <li>В административных и офисных помещениях; </li> <li>В зонах с повышенной влажностью: бассейнах, душевых, канализации. <li> </ul> <p>Допускается установка OS-UIP-65-80L на улице. Благодаря корпусу с защитой IP65 дополнительная защита от осадков не требуется. </p> | 4550 |  |  | 42461516 | Светильники светодиодные офисные |  | red | 42461516 |  | Температура свечения: Нейтральный белый -NW¦FFFFFF¦0; Холодный белый -CW¦E7F8FF¦0; Теплый белый -WW¦FCFFE1¦50 | Оптовые скидки: от 1 шт¦0¦0; от 10 шт¦-240¦0; от 100 шт¦-520¦0; от 500 штук¦-1150¦0 | Вид рассеивателя: Призма (-PRZ)¦0¦0; Микропризма (-MPR)¦0¦0; Опал (-OPL)¦50¦0; Призматический опал (-OPZ)¦50¦0; Колотый лед (-SHI)¦0¦0 |  | true [0] | Ledora [0] | OS10111 [1] | OS-UIP-65-80L [1] | Тип функционала: Офисный [0]; Тип светодиода: Epistar 2835/5730 [0]; Класс энергоэффективности: АА+ [0]; Коэффициент мощности(PF/cos φ): 0,98 [0]; Диммер: нет [0]; Драйвер: Встроенный [0]; Климатическое исполнение: УХЛ4 [0]; Класс защиты: IP65 [1]; Габариты (ДхШхВ): мм¦1195х595х40 [1]; Номинальное напряжение: В¦220 [0]; Диапазон рабочего напряжения: В¦176-264 [0]; Срок службы: часов¦100000 [0]; Мощность: Вт¦80 [1]; Число осветительных модулей: шт¦8 [0]; Гарантия: месяцев¦36 [0]; Диапазон светового потока: Лм¦4920-7200 [1]; Тип монтажа: Универсальный, Армстронг [0] |  | 0 | http://i.luxcron.ru/u/1c/a90e4a7db911eab139826c9bd2e1b9/-/OS-UIP-65-80L.jpg | <h3>Основные характеристики товара:</h3> <ul> <li>Тип: Офисный </li> <li>Мощность: 80Вт</li> <li>Начальный световой поток (Лм):</li> </ul> <table style="border-collapse: collapse; width: 100%; height: 150px; border-width: 0px;" border="1"> <tbody> <tr style="height: 25px;"> <td style="width: 25%; height: 25px; border-width: 0px; text-align: center;">&nbsp;</td> <td style="width: 25%; height: 25px; border-width: 0px; text-align: center;">Теплый (-WW)</td> <td style="width: 25%; height: 25px; border-width: 0px; text-align: center;">Нейтральный (-NW)</td> <td style="width: 25%; height: 25px; border-width: 0px; text-align: center;">Холодный (-CW)</td> </tr> <tr style="height: 25px;"> <td style="width: 25%; height: 25px; border-width: 0px; text-align: left;">Призма (-PRZ)</td> <td style="width: 25%; height: 25px; border-width: 0px; text-align: center;">6149</td> <td style="width: 25%; height: 25px; border-width: 0px; text-align: center;">6660</td> <td style="width: 25%; height: 25px; border-width: 0px; text-align: center;">7200</td> </tr> <tr style="height: 25px;"> <td style="width: 25%; height: 25px; border-width: 0px; text-align: left;">Микропризма (-MPR)</td> <td style="width: 25%; height: 25px; border-width: 0px; text-align: center;">6149</td> <td style="width: 25%; height: 25px; border-width: 0px; text-align: center;">6660</td> <td style="width: 25%; height: 25px; border-width: 0px; text-align: center;">7200</td> </tr> <tr style="height: 25px;"> <td style="width: 25%; height: 25px; border-width: 0px; text-align: left;">Колотый лед (-SHI)</td> <td style="width: 25%; height: 25px; border-width: 0px; text-align: center;">6149</td> <td style="width: 25%; height: 25px; border-width: 0px; text-align: center;">6660</td> <td style="width: 25%; height: 25px; border-width: 0px; text-align: center;">7200</td> </tr> <tr style="height: 25px;"> <td style="width: 25%; height: 25px; border-width: 0px; text-align: left;">Опал (-OPL)</td> <td style="width: 25%; height: 25px; border-width: 0px; text-align: center;">4920</td> <td style="width: 25%; height: 25px; border-width: 0px; text-align: center;">5328</td> <td style="width: 25%; height: 25px; border-width: 0px; text-align: center;">5760</td> </tr> <tr style="height: 25px;"> <td style="width: 25%; height: 25px; border-width: 0px; text-align: left;">Опал призмат. (-OPZ)</td> <td style="width: 25%; height: 25px; border-width: 0px; text-align: center;">4920</td> <td style="width: 25%; height: 25px; border-width: 0px; text-align: center;">5328</td> <td style="width: 25%; height: 25px; border-width: 0px; text-align: center;">5760</td> </tr> </tbody> </table> <ul> <li>Номинальное напряжение: 220В</li> <li>Диапазон напряжения: 176-264 В</li> <li>Частота питающей сети: 50Гц/60Гц</li> <li>Заземление: Да</li> <li>Защита от перепадов напряжения: Да</li> <li>Защита от короткого замыкания: Да</li> <li>Коэффициент мощности (PF/cos &phi;):0,98</li> <li>Класс электробезопасности: (I)</li> <li>Класс энергоэффективности: А++</li> <li>Индекс цветопередачи: RA&gt;80</li> <li>Коэффициент пульсации: &lt;0,5%</li> <li>Угол рассеивания: 120&deg;</li> </ul> <h3>Конструкция</h3> <ul> <li>Тип монтажа: Универсальный</li> <li>Длина: 1195 мм</li> <li>Ширина: 595 мм</li> <li>Высота: 40 мм</li> <li>Материал корпуса: Сталь 0,5 мм</li> <li>Цвет корпуса: Белый</li> <li>Вес: 6,6 кг</li> <li>Степень защиты: IP65</li> <li>Климатическое исполнение: УХЛ4</li> <li>Диапазон рабочей температуры: -20&deg; - +40&deg;</li> <li>Светодиоды: Epistar 2835/5730</li> </ul> <h3>Дополнительные свойства:</h3> <ul> <li>Количество светодиодных модулей: 8 шт.</li> <li>Вывод подключения: Провода</li> <li>Диммирование: Нет</li> <li>Драйвер: Встроенный</li> <li>Гарантия: 36 месяцев</li> <li>Ресурс работы: 100 000 часов</li> <li>Производитель: Ledora</li> <li>Страна производства: Россия</li> <li>Соответствие сертификатам: ГОСТ Р МЭК 60598-1-2011, № 123-ФЗ</li> </ul> <p style="text-align: center;"><img class="imagezoom" style="border-style: solid;" title="Схема светодиодного светильника OS-UIP-65-80L" src="&lt;!--{file:d761e91a453b6e2d}--&gt;" alt="Схема офисного LED светильника, мощностью 80Вт размером 1195x595мм IP65" width="50%" height="50%" /></p>
42740665 | Встраиваемый CLIP-IN светодиодный светильник офисный OS-VIP-54-60 | <p style="text-align: justify;">Светодиодный встраиваемый CLIP-IN светильник для офиса мощность 60Вт, размер 600x600мм, класс защиты IP54 . </p> | <p>Светильник офисный OS-VIP-54-60 имеет конструкцию, предназначенную для монтажа в потолки с помощью шасси CLIP-IN. Металлический корпус светильника имеет герметичность по классу IP54 и широкий выбор рассеивателей. </p> <p>Устройство предназначено для установки: </p> <ul> <li>В административных зданиях и бизнес-центрах; </li> <li>На объектах связи и в центрах обработки данных; </li> <li>В институтах, школьных и дошкольных учреждениях; </li> <li>На заводах, фабриках и в других промышленных зданиях; </li> <li>В комнатах приготовления еды и санузлах; </li> <li>В подвалах, подземных автостоянках и тоннелях; </li> <li>Спортивных помещениях, за исключением бассейнов и душевых. </li> </ul> <p>При установке OS-VIP-54-60 вне помещений при наличии погодозащитного навеса. </p> | 3055 |  |  | 42461516 | Светильники светодиодные офисные |  | red | 42461516 |  | Температура свечения: Нейтральный белый -NW¦FFFFFF¦0; Холодный белый -CW¦E7F8FF¦0; Теплый белый -WW¦FCFFE1¦50 | Оптовые скидки: от 1 шт¦0¦0; от 10 шт¦-140¦0; от 100 шт¦-320¦0; от 500 штук¦-705¦0 | Вид рассеивателя: Призма (-PRZ)¦0¦0; Микропризма (-MPR)¦0¦0; Опал (-OPL)¦50¦0; Призматический опал (-OPZ)¦50¦0; Колотый лед (-SHI)¦0¦0 |  | true [0] | Ledora [0] | OS10112 [1] | OS-VIP-54-60 [1] | Тип функционала: Офисный [0]; Тип светодиода: Epistar 2835/5730 [0]; Класс энергоэффективности: АА+ [0]; Коэффициент мощности(PF/cos φ): 0,98 [0]; Диммер: нет [0]; Драйвер: Встроенный [0]; Климатическое исполнение: УХЛ4 [0]; Класс защиты: IP54 [1]; Габариты (ДхШхВ): мм¦600х600х40 [1]; Номинальное напряжение: В¦220 [0]; Диапазон рабочего напряжения: В¦176-264 [0]; Срок службы: часов¦100000 [0]; Мощность: Вт¦60 [1]; Число осветительных модулей: шт¦6 [0]; Гарантия: месяцев¦36 [0]; Диапазон светового потока: Лм¦3670-5400 [1]; Тип монтажа: Встраиваемый, CLIP-IN [0] |  | 0 | http://i.luxcron.ru/u/1c/f32bce7db911ea82dcab51f1d4ab9a/-/OS-VIP-54-60.jpg | <h3>Основные характеристики товара:</h3> <ul> <li>Тип: Офисный </li> <li>Мощность: 60Вт</li> <li>Начальный световой поток (Лм):</li> </ul> <table style="border-collapse: collapse; width: 100%; height: 150px; border-width: 0px;" border="1"> <tbody> <tr style="height: 25px;"> <td style="width: 25%; height: 25px; border-width: 0px; text-align: center;">&nbsp;</td> <td style="width: 25%; height: 25px; border-width: 0px; text-align: center;">Теплый (-WW)</td> <td style="width: 25%; height: 25px; border-width: 0px; text-align: center;">Нейтральный (-NW)</td> <td style="width: 25%; height: 25px; border-width: 0px; text-align: center;">Холодный (-CW)</td> </tr> <tr style="height: 25px;"> <td style="width: 25%; height: 25px; border-width: 0px; text-align: left;">Призма (-PRZ)</td> <td style="width: 25%; height: 25px; border-width: 0px; text-align: center;">4612</td> <td style="width: 25%; height: 25px; border-width: 0px; text-align: center;">4995</td> <td style="width: 25%; height: 25px; border-width: 0px; text-align: center;">5400</td> </tr> <tr style="height: 25px;"> <td style="width: 25%; height: 25px; border-width: 0px; text-align: left;">Микропризма (-MPR)</td> <td style="width: 25%; height: 25px; border-width: 0px; text-align: center;">4612</td> <td style="width: 25%; height: 25px; border-width: 0px; text-align: center;">4995</td> <td style="width: 25%; height: 25px; border-width: 0px; text-align: center;">5400</td> </tr> <tr style="height: 25px;"> <td style="width: 25%; height: 25px; border-width: 0px; text-align: left;">Колотый лед (-SHI)</td> <td style="width: 25%; height: 25px; border-width: 0px; text-align: center;">4612</td> <td style="width: 25%; height: 25px; border-width: 0px; text-align: center;">4995</td> <td style="width: 25%; height: 25px; border-width: 0px; text-align: center;">5400</td> </tr> <tr style="height: 25px;"> <td style="width: 25%; height: 25px; border-width: 0px; text-align: left;">Опал (-OPL)</td> <td style="width: 25%; height: 25px; border-width: 0px; text-align: center;">3670</td> <td style="width: 25%; height: 25px; border-width: 0px; text-align: center;">3996</td> <td style="width: 25%; height: 25px; border-width: 0px; text-align: center;">4320</td> </tr> <tr style="height: 25px;"> <td style="width: 25%; height: 25px; border-width: 0px; text-align: left;">Опал призмат. (-OPZ)</td> <td style="width: 25%; height: 25px; border-width: 0px; text-align: center;">3670</td> <td style="width: 25%; height: 25px; border-width: 0px; text-align: center;">3996</td> <td style="width: 25%; height: 25px; border-width: 0px; text-align: center;">4320</td> </tr> </tbody> </table> <ul> <li>Номинальное напряжение: 220В</li> <li>Диапазон напряжения: 176-264 В</li> <li>Частота питающей сети: 50Гц/60Гц</li> <li>Заземление: Да</li> <li>Защита от перепадов напряжения: Да</li> <li>Защита от короткого замыкания: Да</li> <li>Коэффициент мощности (PF/cos &phi;):0,98</li> <li>Класс электробезопасности: (I)</li> <li>Класс энергоэффективности: А++</li> <li>Индекс цветопередачи: RA&gt;80</li> <li>Коэффициент пульсации: &lt;0,5%</li> <li>Угол рассеивания: 120&deg;</li> </ul> <h3>Конструкция</h3> <ul> <li>Тип монтажа: Встраиваемый CLIP-IN</li> <li>Длина: 600 мм</li> <li>Ширина: 600 мм</li> <li>Высота: 40 мм</li> <li>Материал корпуса: Сталь 0,5 мм</li> <li>Цвет корпуса: Белый</li> <li>Вес: 3,5 кг</li> <li>Степень защиты: IP54</li> <li>Климатическое исполнение: УХЛ4</li> <li>Диапазон рабочей температуры: -20&deg; - +40&deg;</li> <li>Светодиоды: Epistar 2835/5730</li> </ul> <h3>Дополнительные свойства:</h3> <ul> <li>Количество светодиодных модулей: 6 шт.</li> <li>Вывод подключения: Провода</li> <li>Диммирование: Нет</li> <li>Драйвер: Встроенный</li> <li>Гарантия: 36 месяцев</li> <li>Ресурс работы: 100 000 часов</li> <li>Производитель: Ledora</li> <li>Страна производства: Россия</li> <li>Соответствие сертификатам: ГОСТ Р МЭК 60098-1-2011, № 123-ФЗ<img class="imagezoom" style="border-style: solid; display: block; margin-left: auto; margin-right: auto;" title="Схема Армстронг светильника OS-VIP-54-60" src="&lt;!--{file:1b7e7b446da77f8f}--&gt;" alt="Схема офисного LED светильника, мощностью 60Вт размером 600х600мм IP65" width="50%" height="50%" /></li> </ul>
42740666 | Встраиваемый CLIP-IN светодиодный светильник офисный OS-VIP-54-80 | <p style="text-align: justify;">Светодиодный встраиваемый CLIP-IN светильник для офиса мощность 80Вт, размер 600x600мм, класс защиты IP54 . </p> | <p>Светильник офисный OS-VIP-54-80 для CLIP-IN креплений, имеет металлический корпус с защитой от воды и пыли по классу IP54. </p> <p>Светильник подходит для размещения: </p> <ul> <li>На подземных автостоянках, тоннелях и в метрополитене; </li> <li>В бизнес-центрах и других офисных зданиях; </li> <li>В детских садах, школах, университетах; </li> <li>В серверных, автозалах и иных объектах телекоммуникации; </li> <li>На объектах военного и специального назначения; </li> <li>В комнатах приготовления еды и санузлах; </li> <li>В помещениях производственного и служебного назначения. </li> </ul> <p>Допускается установка OS-VIP-54-80 на улице при условии использования погодозащитных экранов. </p> | 3575 |  |  | 42461516 | Светильники светодиодные офисные |  | red | 42461516 |  | Температура свечения: Нейтральный белый -NW¦FFFFFF¦0; Холодный белый -CW¦E7F8FF¦0; Теплый белый -WW¦FCFFE1¦50 | Оптовые скидки: от 1 шт¦0¦0; от 10 шт¦-162¦0; от 100 шт¦-373¦0; от 500 штук¦-825¦0 | Вид рассеивателя: Призма (-PRZ)¦0¦0; Микропризма (-MPR)¦0¦0; Опал (-OPL)¦50¦0; Призматический опал (-OPZ)¦50¦0; Колотый лед (-SHI)¦0¦0 |  | true [0] | Ledora [0] | OS10113 [1] | OS-VIP-54-80 [1] | Тип функционала: Офисный [0]; Тип светодиода: Epistar 2835/5730 [0]; Класс энергоэффективности: АА+ [0]; Коэффициент мощности(PF/cos φ): 0,98 [0]; Диммер: нет [0]; Драйвер: Встроенный [0]; Климатическое исполнение: УХЛ4 [0]; Класс защиты: IP54 [1]; Габариты (ДхШхВ): мм¦600х600х40 [1]; Номинальное напряжение: В¦220 [0]; Диапазон рабочего напряжения: В¦176-264 [0]; Срок службы: часов¦100000 [0]; Мощность: Вт¦80 [1]; Число осветительных модулей: шт¦8 [0]; Гарантия: месяцев¦36 [0]; Диапазон светового потока: Лм¦4920-7200 [1]; Тип монтажа: Встраиваемый, CLIP-IN [0] |  | 0 | http://i.luxcron.ru/u/1d/1643667db911ea91e9c2dbf78e12da/-/OS-VIP-54-80.jpg | <h3>Основные характеристики товара:</h3> <ul> <li>Тип: Офисный </li> <li>Мощность: 80Вт</li> <li>Начальный световой поток (Лм):</li> </ul> <table style="border-collapse: collapse; width: 100%; height: 150px; border-width: 0px;" border="1"> <tbody> <tr style="height: 25px;"> <td style="width: 25%; height: 25px; border-width: 0px; text-align: center;">&nbsp;</td> <td style="width: 25%; height: 25px; border-width: 0px; text-align: center;">Теплый (-WW)</td> <td style="width: 25%; height: 25px; border-width: 0px; text-align: center;">Нейтральный (-NW)</td> <td style="width: 25%; height: 25px; border-width: 0px; text-align: center;">Холодный (-CW)</td> </tr> <tr style="height: 25px;"> <td style="width: 25%; height: 25px; border-width: 0px; text-align: left;">Призма (-PRZ)</td> <td style="width: 25%; height: 25px; border-width: 0px; text-align: center;">6149</td> <td style="width: 25%; height: 25px; border-width: 0px; text-align: center;">6660</td> <td style="width: 25%; height: 25px; border-width: 0px; text-align: center;">7200</td> </tr> <tr style="height: 25px;"> <td style="width: 25%; height: 25px; border-width: 0px; text-align: left;">Микропризма (-MPR)</td> <td style="width: 25%; height: 25px; border-width: 0px; text-align: center;">6149</td> <td style="width: 25%; height: 25px; border-width: 0px; text-align: center;">6660</td> <td style="width: 25%; height: 25px; border-width: 0px; text-align: center;">7200</td> </tr> <tr style="height: 25px;"> <td style="width: 25%; height: 25px; border-width: 0px; text-align: left;">Колотый лед (-SHI)</td> <td style="width: 25%; height: 25px; border-width: 0px; text-align: center;">6149</td> <td style="width: 25%; height: 25px; border-width: 0px; text-align: center;">6660</td> <td style="width: 25%; height: 25px; border-width: 0px; text-align: center;">7200</td> </tr> <tr style="height: 25px;"> <td style="width: 25%; height: 25px; border-width: 0px; text-align: left;">Опал (-OPL)</td> <td style="width: 25%; height: 25px; border-width: 0px; text-align: center;">4920</td> <td style="width: 25%; height: 25px; border-width: 0px; text-align: center;">5328</td> <td style="width: 25%; height: 25px; border-width: 0px; text-align: center;">5760</td> </tr> <tr style="height: 25px;"> <td style="width: 25%; height: 25px; border-width: 0px; text-align: left;">Опал призмат. (-OPZ)</td> <td style="width: 25%; height: 25px; border-width: 0px; text-align: center;">4920</td> <td style="width: 25%; height: 25px; border-width: 0px; text-align: center;">5328</td> <td style="width: 25%; height: 25px; border-width: 0px; text-align: center;">5760</td> </tr> </tbody> </table> <ul> <li>Номинальное напряжение: 220В</li> <li>Диапазон напряжения: 176-264 В</li> <li>Частота питающей сети: 50Гц/60Гц</li> <li>Заземление: Да</li> <li>Защита от перепадов напряжения: Да</li> <li>Защита от короткого замыкания: Да</li> <li>Коэффициент мощности (PF/cos &phi;):0,98</li> <li>Класс электробезопасности: (I)</li> <li>Класс энергоэффективности: А++</li> <li>Индекс цветопередачи: RA&gt;80</li> <li>Коэффициент пульсации: &lt;0,5%</li> <li>Угол рассеивания: 120&deg;</li> </ul> <h3>Конструкция</h3> <ul> <li>Тип монтажа: Встраиваемый CLIP-IN</li> <li>Длина: 600 мм</li> <li>Ширина: 600 мм</li> <li>Высота: 40 мм</li> <li>Материал корпуса: Сталь 0,5 мм</li> <li>Цвет корпуса: Белый</li> <li>Вес: 4,0 кг</li> <li>Степень защиты: IP54</li> <li>Климатическое исполнение: УХЛ4</li> <li>Диапазон рабочей температуры: -20&deg; - +40&deg;</li> <li>Светодиоды: Epistar 2835/5730</li> </ul> <h3>Дополнительные свойства:</h3> <ul> <li>Количество светодиодных модулей: 6 шт.</li> <li>Вывод подключения: Провода</li> <li>Диммирование: Нет</li> <li>Драйвер: Встроенный</li> <li>Гарантия: 36 месяцев</li> <li>Ресурс работы: 100 000 часов</li> <li>Производитель: Ledora</li> <li>Страна производства: Россия</li> <li>Соответствие сертификатам: ГОСТ Р МЭК 60098-1-2011, № 123-ФЗ<img class="imagezoom" style="border-style: solid; display: block; margin-left: auto; margin-right: auto;" title="Схема Армстронг светильника OS-VIP-54-80" src="&lt;!--{file:274ca8b72b015676}--&gt;" alt="Схема офисного LED светильника, мощностью 80Вт размером 600х600мм IP65" width="50%" height="50%" /></li> </ul>
42740668 | Светодиодный светильник с закалённым стеклом для офиса OST-NIP-65-20 | <p style="text-align: justify;">Светодиодный светильник накладной для офиса пожаробезопасный, мощность 20Вт, размер 595x180мм, класс защиты IP65 . </p> | <p>Светильник офисный OST-NIP-65-20 имеет пожаробезопасный металлический корпус и рассеиватель из закалённого стекла. Последний обеспечивает равномерное освещение всей площади комнаты. </p> <p>Оборудование предназначено для использования в пожароопасных помещениях, таких как: </p> <ul> <li>Складские помещения для химических веществ и текстильной продукции; </li> <li>Пошивочные цеха, а также предприятия химической промышленности; </li> <li>Гардеробы общественных зданий и костюмерные; </li> <li>Лаборатории, клиники и госпиталя; </li> <li>Чердаки и подвалы многоквартирных зданий и частных домовладений; </li> <li>Читальные залы и библиотечные комнаты; </li> <li>Помещения киноаппаратных, монтажных и фонотек; </li> <li>Мелькомбинаты; </li> <li>Телекоммуникационные комнаты и автозалы. </li> </ul> <p>Герметичный корпус OST-NIP-65-20 позволяет монтировать его вне помещений, без использования защитных козырьков или навесов. </p> <p>Установка светильника в зонах повышенной взрывоопасности не допускается. </p> | 2175 |  |  | 42461516 | Светильники светодиодные офисные |  | red | 42461516 |  | Температура свечения: Нейтральный белый -NW¦FFFFFF¦0; Холодный белый -CW¦E7F8FF¦0; Теплый белый -WW¦FCFFE1¦50 | Оптовые скидки: от 1 шт¦0¦0; от 10 шт¦-100¦0; от 100 шт¦-225¦0; от 500 штук¦-475¦0 | Вид рассеивателя: Закаленное стекло (-TMP)¦0¦0 |  | true [0] | Ledora [0] | OS10114 [1] | OST-NIP-65-20 [1] | Тип функционала: Офисный [0]; Тип светодиода: Epistar 2835/5730 [0]; Класс энергоэффективности: АА+ [0]; Коэффициент мощности(PF/cos φ): 0,98 [0]; Диммер: нет [0]; Драйвер: Встроенный [0]; Климатическое исполнение: УХЛ4 [0]; Класс защиты: IP65 [1]; Габариты (ДхШхВ): мм¦595х180х40 [1]; Номинальное напряжение: В¦220 [0]; Диапазон рабочего напряжения: В¦176-264 [0]; Срок службы: часов¦100000 [0]; Мощность: Вт¦20 [1]; Число осветительных модулей: шт¦2 [0]; Гарантия: месяцев¦36 [0]; Диапазон светового потока: Лм¦1538-1800 [1]; Тип монтажа: Накладной [0] |  | 0 | http://i.luxcron.ru/u/65/80bb487dc011ea9f44e7fdd36de7dc/-/OST-NIP-65-20.jpg | <h3>Основные характеристики товара:</h3> <ul> <li>Тип: Офисный </li> <li>Мощность: 20Вт</li> <li>Начальный световой поток: (Лм)</li> </ul> <table style="border-collapse: collapse; width: 100%; height: 50px; border-width: 0px;" border="1"> <tbody> <tr style="height: 25px;"> <td style="width: 25%; height: 25px; border-width: 0px; text-align: center;">&nbsp;</td> <td style="width: 25%; height: 25px; border-width: 0px; text-align: center;">Теплый (-WW)</td> <td style="width: 25%; height: 25px; border-width: 0px; text-align: center;">Нейтральный (-NW)</td> <td style="width: 25%; height: 25px; border-width: 0px; text-align: center;">Холодный (-CW)</td> </tr> <tr style="height: 25px;"> <td style="width: 25%; height: 10px; border-width: 0px;">Закалёное стекло</td> <td style="width: 25%; height: 10px; border-width: 0px; text-align: center;">1538</td> <td style="width: 25%; height: 10px; border-width: 0px; text-align: center;">1665</td> <td style="width: 25%; height: 10px; border-width: 0px; text-align: center;">1800</td> </tr> </tbody> </table> <ul> <li>Номинальное напряжение: 220В</li> <li>Диапазон напряжения: 176-264 В</li> <li>Частота питающей сети: 50Гц/60Гц</li> <li>Заземление: Да</li> <li>Защита от перепадов напряжения: Да</li> <li>Защита от короткого замыкания: Да</li> <li>Коэффициент мощности (PF/cos &phi;):0,98</li> <li>Класс электробезопасности: (I)</li> <li>Класс энергоэффективности: А++</li> <li>Индекс цветопередачи: RA&gt;80</li> <li>Коэффициент пульсации: &lt;0,5%</li> <li>Угол рассеивания: 120&deg;</li> </ul> <h3>Конструкция</h3> <ul> <li>Тип монтажа: Накладной</li> <li>Длина: 595 мм</li> <li>Ширина: 180 мм</li> <li>Высота: 40 мм</li> <li>Материал корпуса: Сталь 0,5 мм</li> <li>Цвет корпуса: Белый</li> <li>Степень защиты: IP65</li> <li>Климатическое исполнение: УХЛ4</li> <li>Диапазон рабочей температуры: -20&deg; - +40&deg;</li> <li>Тип применяемого стекла: закалённое</li> <li>Светодиоды: Epistar 2835/5730</li> </ul> <h3>Дополнительные свойства:</h3> <ul> <li>Количество светодиодных модулей: 2 шт.</li> <li>Вывод подключения: Провода</li> <li>Диммирование: Нет</li> <li>Драйвер: Встроенный</li> <li>Гарантия: 36 месяцев</li> <li>Ресурс работы: 100 000 часов</li> <li>Производитель: Ledora</li> <li>Страна производства: Россия</li> <li>Соответствие сертификатам: ГОСТ Р МЭК 60598-1-2011, № 123-ФЗ</li> </ul> <p style="text-align: center;"><img class="imagezoom" style="border-style: solid;" title="Схема светильника OST-NIP-65-20" src="&lt;!--{file:45be3aea4a118711}--&gt;" alt="Схема офисного LED светильника с закалёным стеклом мощностью 20Вт размером 595х180мм IP65" width="50%" height="50%" /></p>
42740669 | Светодиодный светильник с закалённым стеклом для офиса OST-NIP-65-40 | <p style="text-align: justify;">Светодиодный светильник накладной для офиса пожаробезопасный, мощность 40Вт, размер 595x595мм, класс защиты IP65 . </p> | <p>Офисный светильник OST-NIP-65-40 имеет конструкцию на основе металлического корпуса, совмещенного с рассеиваетлем закалённого стекла. Герметичный корпус светильника позволяет использовать его на улице без погодозащиты. </p> <p>Оборудование предназначено для использования в пожароопасных помещениях, таких как: </p> <ul> <li>Чердачные помещения жилых домов и частного сектора; </li> <li>Мукомольные цеха и мелькомбинаты; </li> <li>Больницы, поликлиники, лечебные стационары; </li> <li>Гардеробные и комнаты хранения одежды; </li> <li>Производственные цеха по производству одежды, лакокрасочные и химические предприятия; </li> <li>Складские помещения для химических веществ и текстильной продукции; </li> <li>Библиотеки и архивы; </li> <li>Комнаты для киномонтажа и фотолаборатории; </li> <li>Телекоммуникационные помещения и автозалы. </li> </ul> <p>Корпус OST-NIP-65-40 имеет крепления универсального типа и может устанавливаться, как на стенах и потолках, так и во встраиваемых конструкциях. </p> <p>Светильник не предназначен для установки в зонах повышенной взрывоопасности. </p> | 3200 |  |  | 42461516 | Светильники светодиодные офисные |  | red | 42461516 |  | Температура свечения: Нейтральный белый -NW¦FFFFFF¦0; Холодный белый -CW¦E7F8FF¦0; Теплый белый -WW¦FCFFE1¦50 | Оптовые скидки: от 1 шт¦0¦0; от 10 шт¦-125¦0; от 100 шт¦-300¦0; от 500 штук¦-700¦0 | Вид рассеивателя: Закаленное стекло (-TMP)¦0¦0 |  | true [0] | Ledora [0] | OS10115 [1] | OST-NIP-65-40 [1] | Тип функционала: Офисный [0]; Тип светодиода: Epistar 2835/5730 [0]; Класс энергоэффективности: АА+ [0]; Коэффициент мощности(PF/cos φ): 0,98 [0]; Диммер: нет [0]; Драйвер: Встроенный [0]; Климатическое исполнение: УХЛ4 [0]; Класс защиты: IP65 [1]; Габариты (ДхШхВ): мм¦595х595х40 [1]; Номинальное напряжение: В¦220 [0]; Диапазон рабочего напряжения: В¦176-264 [0]; Срок службы: часов¦100000 [0]; Мощность: Вт¦40 [1]; Число осветительных модулей: шт¦4 [0]; Гарантия: месяцев¦36 [0]; Диапазон светового потока: Лм¦3118-3650 [1]; Тип монтажа: Накладной [0] |  | 0 | http://i.luxcron.ru/u/65/a6fcc27dc011eabc0f8dec003a64ba/-/OST-NIP-65-40.jpg | <h3>Основные характеристики товара:</h3> <ul> <li>Тип: Офисный </li> <li>Мощность: 40Вт</li> <li>Начальный световой поток (Лм):</li> </ul> <table style="border-collapse: collapse; width: 100%; height: 50px; border-width: 0px;" border="1"> <tbody> <tr style="height: 25px;"> <td style="width: 26.3913%; height: 25px; border-width: 0px; text-align: center;">&nbsp;</td> <td style="width: 25.3479%; height: 25px; border-width: 0px; text-align: center;">Теплый (-WW)</td> <td style="width: 23.2608%; height: 25px; border-width: 0px; text-align: center;">Нейтральный (-NW)</td> <td style="width: 25%; height: 25px; border-width: 0px; text-align: center;">Холодный (-CW)</td> </tr> <tr style="height: 25px;"> <td style="width: 26.3913%; height: 25px; border-width: 0px; text-align: left;">Закалёное стекло (-TMP)</td> <td style="width: 25.3479%; height: 25px; border-width: 0px; text-align: center;">3118</td> <td style="width: 23.2608%; height: 25px; border-width: 0px; text-align: center;">3377</td> <td style="width: 25%; height: 25px; border-width: 0px; text-align: center;">3650</td> </tr> </tbody> </table> <ul> <li>Номинальное напряжение: 220В</li> <li>Диапазон напряжения: 176-264 В</li> <li>Частота питающей сети: 50Гц/60Гц</li> <li>Заземление: Да</li> <li>Защита от перепадов напряжения: Да</li> <li>Защита от короткого замыкания: Да</li> <li>Коэффициент мощности (PF/cos &phi;):0,98</li> <li>Класс электробезопасности: (I)</li> <li>Класс энергоэффективности: А++</li> <li>Индекс цветопередачи: RA&gt;80</li> <li>Коэффициент пульсации: &lt;0,5%</li> <li>Угол рассеивания: 120&deg;</li> </ul> <h3>Конструкция</h3> <ul> <li>Тип монтажа: Накладной</li> <li>Длина: 595 мм</li> <li>Ширина: 595 мм</li> <li>Высота: 40 мм</li> <li>Материал корпуса: Сталь 0,5 мм</li> <li>Цвет корпуса: Белый</li> <li>Вес: 3,4 кг</li> <li>Степень защиты: IP65</li> <li>Климатическое исполнение: УХЛ4</li> <li>Диапазон рабочей температуры: -20&deg; - +40&deg;</li> <li>Тип применяемого стекла: закалённое;</li> <li>Светодиоды: Epistar 2835/5730</li> </ul> <h3>Дополнительные свойства:</h3> <ul> <li>Количество светодиодных модулей: 4 шт.</li> <li>Вывод подключения: Провода</li> <li>Диммирование: Нет</li> <li>Драйвер: Встроенный</li> <li>Гарантия: 36 месяцев</li> <li>Ресурс работы: 100 000 часов</li> <li>Производитель: Ledora</li> <li>Страна производства: Россия</li> <li>Соответствие сертификатам: ГОСТ Р МЭК 60598-1-2011, № 123-ФЗ</li> </ul> <p style="text-align: center;"><img class="imagezoom" style="border-style: solid;" title="Схема светильника OST-NIP-65-40" src="&lt;!--{file:20f4d331f8334541}--&gt;" alt="Схема офисного LED светильника с закалёным стеклом мощностью 40Вт размером 595х595мм IP65" width="50%" height="50%" /></p>
42740670 | Светодиодный светильник с закалённым стеклом для офиса OST-NIP-65-40L | <p style="text-align: justify;">Светодиодный светильник накладной для офиса пожаробезопасный, мощность 40Вт, размер 1195x180мм, класс защиты IP65 . </p> | <p>Офисный светильник OST-NIP-65-40L оснащается корпусом из алюминия и рассеиваетлем из темперированного стекла. </p> <p>Светильник предназначен для пожароопасных помещений, таких как: </p> <ul> <li>Склады горючих и легковоспламеняющихся веществ; </li> <li>Чердачные помещения жилых домов и частного сектора; </li> <li>Медицинские учреждения; </li> <li>Гардеробные и комнаты хранения одежды; </li> <li>Предприятия по производству одежды и химических веществ; </li> <li>Киномонтажные, фонотеки, фотолаборатории; </li> <li>Библиотечные залы и архивы; </li> <li>Мукомольные цеха; </li> <li>Автозалы и комнаты связи. </li> </ul> <p>Герметичный корпус светильника с защитой класса IP65 допускает его установку на улице или в помещениях повышенной влажности. При этом не допускается установка OST-NIP-65-40L в помещениях повышенной взрывоопасности. </p> | 3300 |  |  | 42461516 | Светильники светодиодные офисные | Хит продаж | green | 42461516 |  | Температура свечения: Нейтральный белый -NW¦FFFFFF¦0; Холодный белый -CW¦E7F8FF¦0; Теплый белый -WW¦FCFFE1¦50 | Оптовые скидки: от 1 шт¦0¦0; от 10 шт¦-127¦0; от 100 шт¦-305¦0; от 500 штук¦-730¦0 | Вид рассеивателя: Закаленное стекло (-TMP)¦0¦0 |  | true [0] | Ledora [0] | OS10116 [1] | OST-NIP-65-40L [1] | Тип функционала: Офисный [0]; Тип светодиода: Epistar 2835/5730 [0]; Класс энергоэффективности: АА+ [0]; Коэффициент мощности(PF/cos φ): 0,98 [0]; Диммер: нет [0]; Драйвер: Встроенный [0]; Климатическое исполнение: УХЛ4 [0]; Класс защиты: IP65 [1]; Габариты (ДхШхВ): мм¦1195х180х40 [1]; Номинальное напряжение: В¦220 [0]; Диапазон рабочего напряжения: В¦176-264 [0]; Срок службы: часов¦100000 [0]; Мощность: Вт¦40 [1]; Число осветительных модулей: шт¦4 [0]; Гарантия: месяцев¦36 [0]; Диапазон светового потока: Лм¦3118-3650 [1]; Тип монтажа: Накладной [0] | 1 | 0 | http://i.luxcron.ru/u/65/caa58c7dc011ea8b8fa6ab5e17cedf/-/OST-NIP-65-40L.jpg | <h3>Основные характеристики товара:</h3> <ul> <li>Тип: Офисный </li> <li>Мощность: 40Вт</li> <li>Начальный световой поток (Лм):</li> </ul> <table style="border-collapse: collapse; width: 100%; height: 50px; border-width: 0px;" border="1"> <tbody> <tr style="height: 25px;"> <td style="width: 27.4348%; height: 25px; border-width: 0px; text-align: center;">&nbsp;</td> <td style="width: 25.3478%; height: 25px; border-width: 0px; text-align: center;">Теплый (-WW)</td> <td style="width: 22.2174%; height: 25px; border-width: 0px; text-align: center;">Нейтральный (-NW)</td> <td style="width: 25%; height: 25px; border-width: 0px; text-align: center;">Холодный (-CW)</td> </tr> <tr style="height: 25px;"> <td style="width: 27.4348%; height: 25px; border-width: 0px; text-align: left;">Закалёное стекло (-TMP)</td> <td style="width: 25.3478%; height: 25px; border-width: 0px; text-align: center;">3118</td> <td style="width: 22.2174%; height: 25px; border-width: 0px; text-align: center;">3377</td> <td style="width: 25%; height: 25px; border-width: 0px; text-align: center;">3650</td> </tr> </tbody> </table> <ul> <li>Номинальное напряжение: 220В</li> <li>Диапазон напряжения: 176-264 В</li> <li>Частота питающей сети: 50Гц/60Гц</li> <li>Заземление: Да</li> <li>Защита от перепадов напряжения: Да</li> <li>Защита от короткого замыкания: Да</li> <li>Коэффициент мощности (PF/cos &phi;):0,98</li> <li>Класс электробезопасности: (I)</li> <li>Класс энергоэффективности: А++</li> <li>Индекс цветопередачи: RA&gt;80</li> <li>Коэффициент пульсации: &lt;0,5%</li> <li>Угол рассеивания: 120&deg;</li> </ul> <h3>Конструкция</h3> <ul> <li>Тип монтажа: Накладной</li> <li>Длина: 1195 мм</li> <li>Ширина: 180 мм</li> <li>Высота: 40 мм</li> <li>Материал корпуса: Сталь 0,5 мм</li> <li>Цвет корпуса: Белый</li> <li>Степень защиты: IP65</li> <li>Климатическое исполнение: УХЛ4</li> <li>Диапазон рабочей температуры: -20&deg; - +40&deg;</li> <li>Тип применяемого стекла: закалённое</li> <li>Светодиоды: Epistar 2835/5730</li> </ul> <h3>Дополнительные свойства:</h3> <ul> <li>Количество светодиодных модулей: 4 шт.</li> <li>Вывод подключения: Провода</li> <li>Диммирование: Нет</li> <li>Драйвер: Встроенный</li> <li>Гарантия: 36 месяцев</li> <li>Ресурс работы: 100 000 часов</li> <li>Производитель: Ledora</li> <li>Страна производства: Россия</li> <li>Соответствие сертификатам: ГОСТ Р МЭК 60598-1-2011, № 123-ФЗ</li> </ul> <p style="text-align: center;"><img class="imagezoom" style="border-style: solid;" title="Схема светильника OST-NIP-65-40L" src="&lt;!--{file:af32da6bd1de0145}--&gt;" alt="Схема офисного LED светильника с закалёным стеклом мощностью 40Вт размером 1195х180мм IP65" width="50%" height="50%" /></p>
42740672 | Светодиодный светильник с закалённым стеклом для офиса OST-NIP-65-60 | <p style="text-align: justify;">Светодиодный светильник накладной для офиса пожаробезопасный, мощность 60Вт, размер 595x595мм, класс защиты IP65 . </p> | <p>Светодиодный светильник OST-NIP-65-60 имеет конструкцию на основе металлического корпуса, совмещенного с рассеиваетлем закалённого стекла. Корпус имеет крепления для накладного монтажа на любых поверхностях. </p> <p>Светильник сертифицирован для применения в помещениях повышенной пожарной опасности, таких как: </p> <ul> <li>Киномонтажные, фонотеки, фотолаборатории; </li> <li>Пошивочные цеха, а также предприятия химической промышленности; </li> <li>Чердаки и подвалы многоквартирных зданий и частных домовладений; </li> <li>Склады горючих и легковоспламеняющихся веществ; </li> <li>Мелькомбинаты; </li> <li>Медицинские учреждения; </li> <li>Библиотечные залы; </li> <li>Гардеробы общественных зданий и костюмерные; </li> <li>Центры обработки данных и автозалы. </li> </ul> <p>Допускается установка светильника OST-NIP-65-60 в зонах повышенной влажности, в том числе на улице, при соблюдении температурного режима. </p> <p>Установка в областях повышенной взрывоопасности не допускается. </p> | 3840 |  |  | 42461516 | Светильники светодиодные офисные | Хит продаж | green | 42461516 |  | Температура свечения: Нейтральный белый -NW¦FFFFFF¦0; Холодный белый -CW¦E7F8FF¦0; Теплый белый -WW¦FCFFE1¦50 | Оптовые скидки: от 1 шт¦0¦0; от 10 шт¦-158¦0; от 100 шт¦-375¦0; от 500 штук¦-840¦0 | Вид рассеивателя: Закаленное стекло (-TMP)¦0¦0 |  | true [0] | Ledora [0] | OS10117 [1] | OST-NIP-65-60 [1] | Тип функционала: Офисный [0]; Тип светодиода: Epistar 2835/5730 [0]; Класс энергоэффективности: АА+ [0]; Коэффициент мощности(PF/cos φ): 0,98 [0]; Диммер: нет [0]; Драйвер: Встроенный [0]; Климатическое исполнение: УХЛ4 [0]; Класс защиты: IP65 [1]; Габариты (ДхШхВ): мм¦595х595х40 [1]; Номинальное напряжение: В¦220 [0]; Диапазон рабочего напряжения: В¦176-264 [0]; Срок службы: часов¦100000 [0]; Мощность: Вт¦60 [1]; Число осветительных модулей: шт¦6 [0]; Гарантия: месяцев¦36 [0]; Диапазон светового потока: Лм¦4612-5400 [1]; Тип монтажа: Накладной [0] |  | 0 | http://i.luxcron.ru/u/65/f44c707dc011ea9d59ca226a28eaaf/-/OST-NIP-65-60.jpg | <h3>Основные характеристики товара:</h3> <ul> <li>Тип: Офисный </li> <li>Мощность: 60Вт</li> <li>Начальный световой поток (Лм):</li> </ul> <table style="border-collapse: collapse; width: 100%; height: 50px; border-width: 0px;" border="1"> <tbody> <tr style="height: 25px;"> <td style="width: 27.7826%; height: 25px; border-width: 0px; text-align: center;">&nbsp;</td> <td style="width: 22.2174%; height: 25px; border-width: 0px; text-align: center;">Теплый (-WW)</td> <td style="width: 25%; height: 25px; border-width: 0px; text-align: center;">Нейтральный (-NW)</td> <td style="width: 25%; height: 25px; border-width: 0px; text-align: center;">Холодный (-CW)</td> </tr> <tr style="height: 25px;"> <td style="width: 27.7826%; height: 25px; border-width: 0px; text-align: left;">Закалёное стекло (-TMP)</td> <td style="width: 22.2174%; height: 25px; border-width: 0px; text-align: center;">4612</td> <td style="width: 25%; height: 25px; border-width: 0px; text-align: center;">4995</td> <td style="width: 25%; height: 25px; border-width: 0px; text-align: center;">5400</td> </tr> </tbody> </table> <ul> <li>Номинальное напряжение: 220В</li> <li>Диапазон напряжения: 176-264 В</li> <li>Частота питающей сети: 50Гц/60Гц</li> <li>Заземление: Да</li> <li>Защита от перепадов напряжения: Да</li> <li>Защита от короткого замыкания: Да</li> <li>Коэффициент мощности (PF/cos &phi;):0,98</li> <li>Класс электробезопасности: (I)</li> <li>Класс энергоэффективности: А++</li> <li>Индекс цветопередачи: RA&gt;80</li> <li>Коэффициент пульсации: &lt;0,5%</li> <li>Угол рассеивания: 120&deg;</li> </ul> <h3>Конструкция</h3> <ul> <li>Тип монтажа: Накладной</li> <li>Длина: 595 мм</li> <li>Ширина: 595 мм</li> <li>Высота: 40 мм</li> <li>Материал корпуса: Сталь 0,5 мм</li> <li>Цвет корпуса: Белый</li> <li>Степень защиты: IP65</li> <li>Климатическое исполнение: УХЛ4</li> <li>Диапазон рабочей температуры: -20&deg; - +40&deg;</li> <li>Тип применяемого стекла: закалённое</li> <li>Светодиоды: Epistar 2835/5730</li> </ul> <h3>Дополнительные свойства:</h3> <ul> <li>Количество светодиодных модулей: 6 шт.</li> <li>Вывод подключения: Провода</li> <li>Диммирование: Нет</li> <li>Драйвер: Встроенный</li> <li>Гарантия: 36 месяцев</li> <li>Ресурс работы: 100 000 часов</li> <li>Производитель: Ledora</li> <li>Страна производства: Россия</li> <li>Соответствие сертификатам: ГОСТ Р МЭК 60598-1-2011, № 123-ФЗ</li> </ul> <p style="text-align: center;"><img class="imagezoom" style="border-style: solid;" title="Схема светильника OST-NIP-65-60" src="&lt;!--{file:81a716ce6e49bbc9}--&gt;" alt="Схема офисного LED светильника с закалёным стеклом мощностью 60Вт размером 595х595мм IP65" width="50%" height="50%" /></p>
42740674 | Светодиодный светильник с закалённым стеклом для офиса OST-NIP-65-60L | <p style="text-align: justify;">Светодиодный светильник накладной для офиса пожаробезопасный, мощность 60Вт, размер 1195x180мм, класс защиты IP65 . </p> | <p>Офисный светильник OST-NIP-65-60L имеет пожаробезопасный металлический корпус и рассеиватель из закалённого стекла. Корпус предназначен для накладного монтажа на стенах и потолках . </p> <p>Светильник предназначен для пожароопасных помещений, таких как: </p> <ul> <li>Склады горючих и легковоспламеняющихся веществ; </li> <li>Чердачные помещения жилых домов и частного сектора; </li> <li>Гардеробные и комнаты хранения одежды; </li> <li>Медицинские учреждения и лаборатории; </li> <li>Центры обработки данных и комнаты связи; </li> <li>Библиотечные залы; </li> <li>Предприятия по производству одежды и химических веществ; </li> <li>Киномонтажные, фонотеки, фотолаборатории; </li> <li>Мукомольные цеха. </li> </ul> <p>Благодаря герметичному корпусу OST-NIP-65-60L может применяться вне помещений, за исключением зон повышенной взрывной опасности. </p> | 3840 |  |  | 42461516 | Светильники светодиодные офисные | Хит продаж | green | 42461516 |  | Температура свечения: Нейтральный белый -NW¦FFFFFF¦0; Холодный белый -CW¦E7F8FF¦0; Теплый белый -WW¦FCFFE1¦50 | Оптовые скидки: от 1 шт¦0¦0; от 10 шт¦-158¦0; от 100 шт¦-375¦0; от 500 штук¦-840¦0 | Вид рассеивателя: Закаленное стекло (-TMP)¦0¦0 |  | true [0] | Ledora [0] | OS10118 [1] | OST-NIP-65-60L [1] | Тип функционала: Офисный [0]; Тип светодиода: Epistar 2835/5730 [0]; Класс энергоэффективности: АА+ [0]; Коэффициент мощности(PF/cos φ): 0,98 [0]; Диммер: нет [0]; Драйвер: Встроенный [0]; Климатическое исполнение: УХЛ4 [0]; Класс защиты: IP65 [1]; Габариты (ДхШхВ): мм¦1195х180х40 [1]; Номинальное напряжение: В¦220 [0]; Диапазон рабочего напряжения: В¦176-264 [0]; Срок службы: часов¦100000 [0]; Мощность: Вт¦60 [1]; Число осветительных модулей: шт¦6 [0]; Гарантия: месяцев¦36 [0]; Диапазон светового потока: Лм¦4612-5400 [1]; Тип монтажа: Накладной [0] |  | 0 | http://i.luxcron.ru/u/66/1d3ebe7dc011eaa383b3334ac9b19b/-/OST-NIP-65-60L.jpg | <h3>Основные характеристики товара:</h3> <ul> <li>Тип: Офисный </li> <li>Мощность: 60Вт</li> <li>Начальный световой поток (Лм):</li> </ul> <table style="border-collapse: collapse; width: 100%; height: 50px; border-width: 0px;" border="1"> <tbody> <tr style="height: 25px;"> <td style="width: 26.913%; height: 25px; border-width: 0px; text-align: center;">&nbsp;</td> <td style="width: 23.087%; height: 25px; border-width: 0px; text-align: center;">Теплый (-WW)</td> <td style="width: 25%; height: 25px; border-width: 0px; text-align: center;">Нейтральный (-NW)</td> <td style="width: 25%; height: 25px; border-width: 0px; text-align: center;">Холодный (-CW)</td> </tr> <tr style="height: 25px;"> <td style="width: 26.913%; height: 25px; border-width: 0px; text-align: left;">Закалёное стекло (-TMP)</td> <td style="width: 23.087%; height: 25px; border-width: 0px; text-align: center;">4612</td> <td style="width: 25%; height: 25px; border-width: 0px; text-align: center;">4995</td> <td style="width: 25%; height: 25px; border-width: 0px; text-align: center;">5400</td> </tr> </tbody> </table> <ul> <li>Номинальное напряжение: 220В</li> <li>Диапазон напряжения: 176-264 В</li> <li>Частота питающей сети: 50Гц/60Гц</li> <li>Заземление: Да</li> <li>Защита от перепадов напряжения: Да</li> <li>Защита от короткого замыкания: Да</li> <li>Коэффициент мощности (PF/cos &phi;):0,98</li> <li>Класс электробезопасности: (I)</li> <li>Класс энергоэффективности: А++</li> <li>Индекс цветопередачи: RA&gt;80</li> <li>Коэффициент пульсации: &lt;0,5%</li> <li>Угол рассеивания: 120&deg;</li> </ul> <h3>Конструкция</h3> <ul> <li>Тип монтажа: Накладной</li> <li>Длина: 1195 мм</li> <li>Ширина: 180 мм</li> <li>Высота: 40 мм</li> <li>Материал корпуса: Сталь 0,5 мм</li> <li>Цвет корпуса: Белый</li> <li>Степень защиты: IP65</li> <li>Климатическое исполнение: УХЛ4</li> <li>Диапазон рабочей температуры: -20&deg; - +40&deg;</li> <li>Тип применяемого стекла: закалённое</li> <li>Светодиоды: Epistar 2835/5730</li> </ul> <h3>Дополнительные свойства:</h3> <ul> <li>Количество светодиодных модулей: 6 шт.</li> <li>Вывод подключения: Провода</li> <li>Диммирование: Нет</li> <li>Драйвер: Встроенный</li> <li>Гарантия: 36 месяцев</li> <li>Ресурс работы: 100 000 часов</li> <li>Производитель: Ledora</li> <li>Страна производства: Россия</li> <li>Соответствие сертификатам: ГОСТ Р МЭК 60598-1-2011, № 123-ФЗ</li> </ul> <p style="text-align: center;"><img class="imagezoom" style="border-style: solid;" title="Схема светильника OST-NIP-65-60L" src="&lt;!--{file:a74839e53f6025bc}--&gt;" alt="Схема офисного LED светильника с закалёным стеклом мощностью 60Вт размером 1195х180мм IP65" width="50%" height="50%" /></p>
42755543 | Светодиодный светильник с закалённым стеклом для офиса OST-VIP-65-40 | <p style="text-align: justify;">Светодиодный светильник встраиваемый CLIP-IN для офиса пожаробезопасный, мощность 40Вт, размер 600х600мм, класс защиты IP65 . </p> | <p>Светильник офисный OST-VIP-65-40 имеет пожаробезопасный металлический корпус предназначенный для шасси CLIP-IN и рассеиватель из закалённого стекла, обеспечивающий равномерное распределение света. </p> <p>Оборудование предназначено для использования в пожароопасных помещениях, таких как: </p> <ul> <li>Чердаки и подвалы многоквартирных зданий и частных домовладений; </li> <li>Складские помещения для химических веществ и текстильной продукции; </li> <li>Гардеробы общественных зданий и костюмерные; </li> <li>Лаборатории, клиники и госпиталя; </li> <li>Пошивочные цеха, а также предприятия химической промышленности; </li> <li>Помещения киноаппаратных, монтажных и фонотек; </li> <li>Читальные залы и библиотечные комнаты; </li> <li>Элеваторы и мукомольные цеха. </li> </ul> <p>Светильник нельзя устанавливать в помещениях с повышенной взрывной опасностью. </p> <p>Корпус OST-VIP-65-40 имеет герметичность по классу IP65 и допускает установку в помещениях повышенной влажности. </p> | 3840 |  |  | 42461516 | Светильники светодиодные офисные | Хит продаж | green | 42461516 |  | Температура свечения: Нейтральный белый -NW¦FFFFFF¦0; Холодный белый -CW¦E7F8FF¦0; Теплый белый -WW¦FCFFE1¦50 | Оптовые скидки: от 1 шт¦0¦0; от 10 шт¦-158¦0; от 100 шт¦-375¦0; от 500 штук¦-840¦0 | Вид рассеивателя: Закаленное стекло (-TMP)¦0¦0 |  | true [0] | Ledora [0] | OS10119 [1] | OST-VIP-65-40 [1] | Тип функционала: Офисный [0]; Тип светодиода: Epistar 2835/5730 [0]; Класс энергоэффективности: АА+ [0]; Коэффициент мощности(PF/cos φ): 0,98 [0]; Диммер: нет [0]; Драйвер: Встроенный [0]; Климатическое исполнение: УХЛ4 [0]; Класс защиты: IP65 [1]; Габариты (ДхШхВ): мм¦600х600х40 [1]; Номинальное напряжение: В¦220 [0]; Диапазон рабочего напряжения: В¦176-264 [0]; Срок службы: часов¦100000 [0]; Мощность: Вт¦40 [1]; Число осветительных модулей: шт¦4 [0]; Гарантия: месяцев¦36 [0]; Диапазон светового потока: Лм¦3118-3650 [1]; Тип монтажа: Встраиваемый, CLIP-IN [0] |  | 0 | http://i.luxcron.ru/u/65/a6fcc27dc011eabc0f8dec003a64ba/-/OST-NIP-65-40.jpg | <h3>Основные характеристики товара:</h3> <ul> <li>Тип: Офисный </li> <li>Мощность: 40Вт</li> <li>Начальный световой поток (Лм):</li> </ul> <table style="border-collapse: collapse; width: 100%; height: 50px; border-width: 0px;" border="1"> <tbody> <tr style="height: 25px;"> <td style="width: 27.2609%; height: 25px; border-width: 0px; text-align: center;">&nbsp;</td> <td style="width: 22.7391%; height: 25px; border-width: 0px; text-align: center;">Теплый (-WW)</td> <td style="width: 25%; height: 25px; border-width: 0px; text-align: center;">Нейтральный (-NW)</td> <td style="width: 25%; height: 25px; border-width: 0px; text-align: center;">Холодный (-CW)</td> </tr> <tr style="height: 25px;"> <td style="width: 27.2609%; height: 25px; border-width: 0px; text-align: left;">Закалёное стекло (-TMP)</td> <td style="width: 22.7391%; height: 25px; border-width: 0px; text-align: center;">3118</td> <td style="width: 25%; height: 25px; border-width: 0px; text-align: center;">3377</td> <td style="width: 25%; height: 25px; border-width: 0px; text-align: center;">3650</td> </tr> </tbody> </table> <ul> <li>Номинальное напряжение: 220В</li> <li>Диапазон напряжения: 176-264 В</li> <li>Частота питающей сети: 50Гц/60Гц</li> <li>Заземление: Да</li> <li>Защита от перепадов напряжения: Да</li> <li>Защита от короткого замыкания: Да</li> <li>Коэффициент мощности (PF/cos &phi;):0,98</li> <li>Класс электробезопасности: (I)</li> <li>Класс энергоэффективности: А++</li> <li>Индекс цветопередачи: RA&gt;80</li> <li>Коэффициент пульсации: &lt;0,5%</li> <li>Угол рассеивания: 120&deg;</li> </ul> <h3>Конструкция</h3> <ul> <li>Тип монтажа: Встраиваемый CLIP-IN</li> <li>Длина: 600 мм</li> <li>Ширина: 600 мм</li> <li>Высота: 40 мм</li> <li>Материал корпуса: Сталь 0,5 мм</li> <li>Цвет корпуса: Белый</li> <li>Вес: 3,8 кг</li> <li>Степень защиты: IP65</li> <li>Климатическое исполнение: УХЛ4</li> <li>Диапазон рабочей температуры: -20&deg; - +40&deg;</li> <li>Тип применяемого стекла: закалённое;</li> <li>Светодиоды: Epistar 2835/5730</li> </ul> <h3>Дополнительные свойства:</h3> <ul> <li>Количество светодиодных модулей: 4 шт.</li> <li>Вывод подключения: Провода</li> <li>Диммирование: Нет</li> <li>Драйвер: Встроенный</li> <li>Гарантия: 36 месяцев</li> <li>Ресурс работы: 100 000 часов</li> <li>Производитель: Ledora</li> <li>Страна производства: Россия</li> <li>Соответствие сертификатам: ГОСТ Р МЭК 60098-1-2011, № 123-ФЗ</li> </ul> <p style="text-align: center;"><img class="imagezoom" style="border-style: solid;" title="Схема светильника OST-VIP-65-40" src="&lt;!--{file:14894f4415658fc4}--&gt;" alt="Схема офисного LED светильника с закалёным стеклом мощностью 40Вт размером 600х600мм IP65" width="50%" height="50%" /></p>
42755544 | Светодиодный светильник с закалённым стеклом для офиса OST-GIP-54-40 | <p style="text-align: justify;">Светодиодный светильник встраиваемый в Грильято для офиса пожаробезопасный, мощность 40Вт, размер 585x585мм, класс защиты IP54 . </p> | <p>Светодиодный Грильято-светильник OST-GIP-54-40 имеет конструкцию на основе металлического корпуса, совмещенного с рассеиваетлем закалённого стекла. Светильник сертифицирован для применения в помещениях повышенной пожарной опасности. </p> <p>В их число входят: </p> <ul> <li>Киномонтажные, фонотеки, фотолаборатории; </li> <li>Склады горючих и легковоспламеняющихся веществ; </li> <li>Пошивочные цеха, а также предприятия химической промышленности; </li> <li>Чердаки и подвалы многоквартирных зданий и частных домовладений; </li> <li>Мукомольные предприятия; </li> <li>Медицинские учреждения; </li> <li>Архивы и библиотечные залы; </li> <li>Гардеробы общественных зданий и костюмерные. </li> </ul> <p>Герметичность светильника OST-GIP-54-40 оценивается по уровню IP54. Монтаж устройства во влажных или взрывоопасных помещениях не допускается. </p> | 3840 |  |  | 42461516 | Светильники светодиодные офисные | Хит продаж | green | 42461516 |  | Температура свечения: Нейтральный белый -NW¦FFFFFF¦0; Холодный белый -CW¦E7F8FF¦0; Теплый белый -WW¦FCFFE1¦50 | Оптовые скидки: от 1 шт¦0¦0; от 10 шт¦-158¦0; от 100 шт¦-375¦0; от 500 штук¦-840¦0 | Вид рассеивателя: Закаленное стекло (-TMP)¦0¦0 |  | true [0] | Ledora [0] | OS10120 [1] | OST-GIP-54-40 [1] | Тип функционала: Офисный [0]; Тип светодиода: Epistar 2835/5730 [0]; Класс энергоэффективности: АА+ [0]; Коэффициент мощности(PF/cos φ): 0,98 [0]; Диммер: нет [0]; Драйвер: Встроенный [0]; Климатическое исполнение: УХЛ4 [0]; Класс защиты: IP54 [1]; Габариты (ДхШхВ): мм¦585х585х40 [1]; Номинальное напряжение: В¦220 [0]; Диапазон рабочего напряжения: В¦176-264 [0]; Срок службы: часов¦100000 [0]; Мощность: Вт¦40 [1]; Число осветительных модулей: шт¦4 [0]; Гарантия: месяцев¦36 [0]; Диапазон светового потока: Лм¦3118-3650 [1]; Тип монтажа: Грильято [0] |  | 0 | http://i.luxcron.ru/u/65/394f567dc011ea83a3a585ead1d598/-/OST-GIP-54-40.jpg | <h3>Основные характеристики товара:</h3> <ul> <li>Тип: Офисный </li> <li>Мощность: 40Вт</li> <li>Начальный световой поток (Лм):</li> </ul> <table style="border-collapse: collapse; width: 100%; height: 50px; border-width: 0px;" border="1"> <tbody> <tr style="height: 25px;"> <td style="width: 25%; height: 25px; border-width: 0px; text-align: center;">&nbsp;</td> <td style="width: 25%; height: 25px; border-width: 0px; text-align: center;">Теплый (-WW)</td> <td style="width: 25%; height: 25px; border-width: 0px; text-align: center;">Нейтральный (-NW)</td> <td style="width: 25%; height: 25px; border-width: 0px; text-align: center;">Холодный (-CW)</td> </tr> <tr style="height: 25px;"> <td style="width: 25%; height: 25px; border-width: 0px; text-align: left;">Закалёное стекло (-TMP)</td> <td style="width: 25%; height: 25px; border-width: 0px; text-align: center;">3118</td> <td style="width: 25%; height: 25px; border-width: 0px; text-align: center;">3377</td> <td style="width: 25%; height: 25px; border-width: 0px; text-align: center;">3650</td> </tr> </tbody> </table> <ul> <li>Номинальное напряжение: 220В</li> <li>Диапазон напряжения: 176-264 В</li> <li>Частота питающей сети: 50Гц/60Гц</li> <li>Заземление: Да</li> <li>Защита от перепадов напряжения: Да</li> <li>Защита от короткого замыкания: Да</li> <li>Коэффициент мощности (PF/cos &phi;):0,98</li> <li>Класс электробезопасности: (I)</li> <li>Класс энергоэффективности: А++</li> <li>Индекс цветопередачи: RA&gt;80</li> <li>Коэффициент пульсации: &lt;0,5%</li> <li>Угол рассеивания: 120&deg;</li> </ul> <h3>Конструкция</h3> <ul> <li>Тип монтажа: Встраиваемый, Грильято</li> <li>Длина: 585 мм</li> <li>Ширина: 585 мм</li> <li>Высота: 40 мм</li> <li>Материал корпуса: Сталь 0,5 мм</li> <li>Цвет корпуса: Белый</li> <li>Вес: 3,6 кг</li> <li>Степень защиты: IP54</li> <li>Климатическое исполнение: УХЛ4</li> <li>Диапазон рабочей температуры: -20&deg; - +40&deg;</li> <li>Тип применяемого стекла: закалённое;</li> <li>Светодиоды: Epistar 2835/5730</li> </ul> <h3>Дополнительные свойства:</h3> <ul> <li>Количество светодиодных модулей: 4 шт.</li> <li>Вывод подключения: Провода</li> <li>Диммирование: Нет</li> <li>Драйвер: Встроенный</li> <li>Гарантия: 36 месяцев</li> <li>Ресурс работы: 100 000 часов</li> <li>Производитель: Ledora</li> <li>Страна производства: Россия</li> <li>Соответствие сертификатам: ГОСТ Р МЭК 60598-1-2011, № 123-ФЗ</li> </ul> <p style="text-align: center;"><img class="imagezoom" style="border-style: solid;" title="Схема Грильято светильника OST-GIP-54-40" src="&lt;!--{file:2c96dc3f70d2fc07}--&gt;" alt="Схема офисного LED светильника с закалёным стеклом мощностью 40Вт размером 585х585мм IP54" width="50%" height="50%" /></p>
42755545 | Светодиодный светильник с закалённым стеклом для офиса OST-VIP-65-60 | <p style="text-align: justify;">Светодиодный светильник встраиваемый CLIP-IN для офиса пожаробезопасный, мощность 60Вт, размер 600х600мм, класс защиты IP65 . </p> | <p>Накладной офисный светильник OST-VIP-65-60 имеет конструкцию на основе металлического корпуса типа CLIP-IN, совмещенного с рассеиваетлем закалённого стекла. Он обеспечивает необходимый уровень пожарной безопасности для применения в таких помещениях, как: </p> <p>Чердаки жилых домов и частного сектора </p> <ul> <li>Мукомольные цеха; </li> <li>Телекоммуникационные помещения; </li> <li>Больницы, поликлиники, лечебные стационары; </li> <li>Гардеробные и комнаты хранения одежды; </li> <li>Производственные цеха по производству одежды, лакокрасочные и химические предприятия; </li> <li>Складские помещения для химических веществ и текстильной продукции; </li> <li>Библиотеки и комнаты архивов; </li> <li>Комнаты для киномонтажа и фотолаборатории. </li> </ul> <p>Герметичный корпус универсального типа OST-VIP-65-60 защищен от проникновения влаги и позволяет устанавливать светильник во влажных помещениях, например санузлах. Монтаж возможен всеми методами, включая подвес на струнах или шпильках. </p> <p>Установка светильника в зонах с повышенной взрывоопасностью запрещена. </p> | 4480 |  |  | 42461516 | Светильники светодиодные офисные |  | red | 42461516 |  | Температура свечения: Нейтральный белый -NW¦FFFFFF¦0; Холодный белый -CW¦E7F8FF¦0; Теплый белый -WW¦FCFFE1¦50 | Оптовые скидки: от 1 шт¦0¦0; от 10 шт¦-210¦0; от 100 шт¦-450¦0; от 500 штук¦-980¦0 | Вид рассеивателя: Закаленное стекло (-TMP)¦0¦0 |  | true [0] | Ledora [0] | OS10121 [1] | OST-VIP-65-60 [1] | Тип функционала: Офисный [0]; Тип светодиода: Epistar 2835/5730 [0]; Класс энергоэффективности: АА+ [0]; Коэффициент мощности(PF/cos φ): 0,98 [0]; Диммер: нет [0]; Драйвер: Встроенный [0]; Климатическое исполнение: УХЛ4 [0]; Класс защиты: IP65 [1]; Габариты (ДхШхВ): мм¦600х600х40 [1]; Номинальное напряжение: В¦220 [0]; Диапазон рабочего напряжения: В¦176-264 [0]; Срок службы: часов¦100000 [0]; Мощность: Вт¦60 [1]; Число осветительных модулей: шт¦6 [0]; Гарантия: месяцев¦36 [0]; Диапазон светового потока: Лм¦4612-5400 [1]; Тип монтажа: Встраиваемый, CLIP-IN [0] |  | 0 | http://i.luxcron.ru/u/66/8ae4787dc011ea90e38689ea7720ab/-/OST-VIP-65-60.jpg | <h3>Основные характеристики товара:</h3> <ul> <li>Тип: Офисный </li> <li>Мощность: 60Вт</li> <li>Начальный световой поток (Лм):</li> </ul> <table style="border-collapse: collapse; width: 100%; height: 50px; border-width: 0px;" border="1"> <tbody> <tr style="height: 25px;"> <td style="width: 26.7391%; height: 25px; border-width: 0px; text-align: center;">&nbsp;</td> <td style="width: 23.2609%; height: 25px; border-width: 0px; text-align: center;">Теплый (-WW)</td> <td style="width: 25%; height: 25px; border-width: 0px; text-align: center;">Нейтральный (-NW)</td> <td style="width: 25%; height: 25px; border-width: 0px; text-align: center;">Холодный (-CW)</td> </tr> <tr style="height: 25px;"> <td style="width: 26.7391%; height: 25px; border-width: 0px; text-align: left;">Закалёное стекло (-TMP)</td> <td style="width: 23.2609%; height: 25px; border-width: 0px; text-align: center;">4612</td> <td style="width: 25%; height: 25px; border-width: 0px; text-align: center;">4995</td> <td style="width: 25%; height: 25px; border-width: 0px; text-align: center;">5400</td> </tr> </tbody> </table> <ul> <li>Номинальное напряжение: 220В</li> <li>Диапазон напряжения: 176-264 В</li> <li>Частота питающей сети: 50Гц/60Гц</li> <li>Заземление: Да</li> <li>Защита от перепадов напряжения: Да</li> <li>Защита от короткого замыкания: Да</li> <li>Коэффициент мощности (PF/cos &phi;):0,98</li> <li>Класс электробезопасности: (I)</li> <li>Класс энергоэффективности: А++</li> <li>Индекс цветопередачи: RA&gt;80</li> <li>Коэффициент пульсации: &lt;0,5%</li> <li>Угол рассеивания: 120&deg;</li> </ul> <h3>Конструкция</h3> <ul> <li>Тип монтажа: Встраиваемый CLIP-IN</li> <li>Длина: 600 мм</li> <li>Ширина: 600 мм</li> <li>Высота: 40 мм</li> <li>Материал корпуса: Сталь 0,5 мм</li> <li>Цвет корпуса: Белый</li> <li>Степень защиты: IP65</li> <li>Климатическое исполнение: УХЛ4</li> <li>Диапазон рабочей температуры: -20&deg; - +40&deg;</li> <li>Тип применяемого стекла: закалённое</li> <li>Светодиоды: Epistar 2835/5730</li> </ul> <h3>Дополнительные свойства:</h3> <ul> <li>Количество светодиодных модулей: 6 шт.</li> <li>Вывод подключения: Провода</li> <li>Диммирование: Нет</li> <li>Драйвер: Встроенный</li> <li>Гарантия: 36 месяцев</li> <li>Ресурс работы: 100 000 часов</li> <li>Производитель: Ledora</li> <li>Страна производства: Россия</li> <li>Соответствие сертификатам: ГОСТ Р МЭК 60098-1-2011, № 123-ФЗ</li> </ul> <p style="text-align: center;"><img class="imagezoom" style="border-style: solid;" title="Схема Армстронг светильника OST-VIP-65-60" src="&lt;!--{file:b6ca1c20a68369c0}--&gt;" alt="Схема офисного LED светильника с закалёным стеклом мощностью 60Вт размером 600х600мм IP65" width="50%" height="50%" /></p>
42755546 | Светодиодный светильник с закалённым стеклом для офиса OST-GIP-54-60 | <p style="text-align: justify;">Светодиодный светильник встраиваемый в Грильято для офиса пожаробезопасный, мощность 60Вт, размер 585x585мм, класс защиты IP54 . </p> | <p>Светильник офисный OST-GIP-54-60 накладного типа имеет негорючий металлический корпус, для установки в потолках Грильято и рассеиватель из закалённого стекла. Оборудование предназначено для работы в пожароопасных помещениях. </p> <p>В их число входят: </p> <ul> <li>Пошивочные цеха, а также предприятия химической промышленности; </li> <li>Гардеробы общественных зданий и костюмерные; </li> <li>Складские помещения для химических веществ и текстильной продукции; </li> <li>Лабораторные комнаты, аптеки, больницы; </li> <li>Читальные залы, библиотечные и архивные комнаты; </li> <li>Чердаки и подвалы многоквартирных зданий и частных домовладений; </li> <li>Помещения киноаппаратных, монтажных и фонотек; </li> <li>Комнаты центров обработки данных; </li> <li>Мелькомбинаты. </li> </ul> <p>Корпус OST-GIP-54-60 имеет ограниченную герметичность и не допускает установку светильника в помещениях повышенной влажности. </p> <p>Монтаж устройства в зонах и комнатах с повышенным уровнем взрывной опасности запрещен. </p> | 4480 |  |  | 42461516 | Светильники светодиодные офисные |  | red | 42461516 |  | Температура свечения: Нейтральный белый -NW¦FFFFFF¦0; Холодный белый -CW¦E7F8FF¦0; Теплый белый -WW¦FCFFE1¦50 | Оптовые скидки: от 1 шт¦0¦0; от 10 шт¦-210¦0; от 100 шт¦-450¦0; от 500 штук¦-980¦0 | Вид рассеивателя: Закаленное стекло (-TMP)¦0¦0 |  | true [0] | Ledora [0] | OS10122 [1] | OST-GIP-54-60 [1] | Тип функционала: Офисный [0]; Тип светодиода: Epistar 2835/5730 [0]; Класс энергоэффективности: АА+ [0]; Коэффициент мощности(PF/cos φ): 0,98 [0]; Диммер: нет [0]; Драйвер: Встроенный [0]; Климатическое исполнение: УХЛ4 [0]; Класс защиты: IP54 [1]; Габариты (ДхШхВ): мм¦585х585х40 [1]; Номинальное напряжение: В¦220 [0]; Диапазон рабочего напряжения: В¦176-264 [0]; Срок службы: часов¦100000 [0]; Мощность: Вт¦60 [1]; Число осветительных модулей: шт¦6 [0]; Гарантия: месяцев¦36 [0]; Диапазон светового потока: Лм¦4612-5400 [1]; Тип монтажа: Грильято [0] |  | 0 | http://i.luxcron.ru/u/65/5d05407dc011ea9277afb69de1addd/-/OST-GIP-54-60.jpg | <h3>Основные характеристики товара:</h3> <ul> <li>Тип: Офисный </li> <li>Мощность: 60Вт</li> <li>Начальный световой поток (Лм):</li> </ul> <table style="border-collapse: collapse; width: 100%; height: 50px; border-width: 0px;" border="1"> <tbody> <tr style="height: 25px;"> <td style="width: 27.2609%; height: 25px; border-width: 0px; text-align: center;">&nbsp;</td> <td style="width: 22.7391%; height: 25px; border-width: 0px; text-align: center;">Теплый (-WW)</td> <td style="width: 25%; height: 25px; border-width: 0px; text-align: center;">Нейтральный (-NW)</td> <td style="width: 25%; height: 25px; border-width: 0px; text-align: center;">Холодный (-CW)</td> </tr> <tr style="height: 25px;"> <td style="width: 27.2609%; height: 25px; border-width: 0px; text-align: left;">Закалёное стекло (-TMP)</td> <td style="width: 22.7391%; height: 25px; border-width: 0px; text-align: center;">4612</td> <td style="width: 25%; height: 25px; border-width: 0px; text-align: center;">4995</td> <td style="width: 25%; height: 25px; border-width: 0px; text-align: center;">5400</td> </tr> </tbody> </table> <ul> <li>Номинальное напряжение: 220В</li> <li>Диапазон напряжения: 176-264 В</li> <li>Частота питающей сети: 50Гц/60Гц</li> <li>Заземление: Да</li> <li>Защита от перепадов напряжения: Да</li> <li>Защита от короткого замыкания: Да</li> <li>Коэффициент мощности (PF/cos &phi;):0,98</li> <li>Класс электробезопасности: (I)</li> <li>Класс энергоэффективности: А++</li> <li>Индекс цветопередачи: RA&gt;80</li> <li>Коэффициент пульсации: &lt;0,5%</li> <li>Угол рассеивания: 120&deg;</li> </ul> <h3>Конструкция</h3> <ul> <li>Тип монтажа: Встраиваемый, в Грильято</li> <li>Длина: 585 мм</li> <li>Ширина: 585 мм</li> <li>Высота: 40 мм</li> <li>Материал корпуса: Сталь 0,5 мм</li> <li>Цвет корпуса: Белый</li> <li>Степень защиты: IP54</li> <li>Климатическое исполнение: УХЛ4</li> <li>Диапазон рабочей температуры: -20&deg; - +40&deg;</li> <li>Тип применяемого стекла: закалённое</li> <li>Светодиоды: Epistar 2835/5730</li> </ul> <h3>Дополнительные свойства:</h3> <ul> <li>Количество светодиодных модулей: 6 шт.</li> <li>Вывод подключения: Провода</li> <li>Диммирование: Нет</li> <li>Драйвер: Встроенный</li> <li>Гарантия: 36 месяцев</li> <li>Ресурс работы: 100 000 часов</li> <li>Производитель: Ledora</li> <li>Страна производства: Россия</li> <li>Соответствие сертификатам: ГОСТ Р МЭК 60598-1-2011, № 123-ФЗ</li> </ul> <p style="text-align: center;"><img class="imagezoom" style="border-style: solid;" title="Схема Грильято светильника OST-GIP-65-60" src="&lt;!--{file:28e3acab5b3d3808}--&gt;" alt="Схема офисного LED светильника с закалёным стеклом мощностью 60Вт размером 585х585мм IP54" width="50%" height="50%" /></p>
42755547 | Светодиодный светильник с закалённым стеклом для офиса OST-NIP-65-80L | <p style="text-align: justify;">Светодиодный светильник накладной для офиса пожаробезопасный, мощность 80Вт, размер 1195x595мм, класс защиты IP65 . </p> | <p>Светильник офисный OST-NIP-65-80L предназначен для помещений повышенной пожарной опасности. Его огнестойкий корпус имеет защиту по классу IP65. Рассеиватель изготовлен из темперированного стекла и обеспечивает равномерное рассеивание света по всей площади: </p> <p>Светильник предназначен для следующих помещений: </p> <ul> <li>Лаборатории и медицинские учреждения; </li> <li>Склады горючих и легковоспламеняющихся веществ; </li> <li>Архивы, библиотеки, помещения монтажных и фотолабораторий; </li> <li>Предприятия текстильной и химической промышленности; </li> <li>Чердаки и подвалы многоквартирных зданий и частных домовладений; </li> <li>Телекоммуникационные помещения. </li> </ul> <p>Герметичность корпуса OST-NIP-65-80L позволяет устанавливает его на улице или в зонах с повышенной влажностью. При этом, не допускается монтаж устройства в зонах повышенной взрывоопасности. </p> | 6400 |  |  | 42461516 | Светильники светодиодные офисные | Хит продаж | green | 42461516 |  | Температура свечения: Нейтральный белый -NW¦FFFFFF¦0; Холодный белый -CW¦E7F8FF¦0; Теплый белый -WW¦FCFFE1¦50 | Оптовые скидки: от 1 шт¦0¦0; от 10 шт¦-295¦0; от 100 шт¦-650¦0; от 500 штук¦-1400¦0 | Вид рассеивателя: Закаленное стекло (-TMP)¦0¦0 |  | true [0] | Ledora [0] | OS10123 [1] | OST-NIP-65-80L [1] | Тип функционала: Офисный [0]; Тип светодиода: Epistar 2835/5730 [0]; Класс энергоэффективности: АА+ [0]; Коэффициент мощности(PF/cos φ): 0,98 [0]; Диммер: нет [0]; Драйвер: Встроенный [0]; Климатическое исполнение: УХЛ4 [0]; Класс защиты: IP65 [1]; Габариты (ДхШхВ): мм¦1195х595х40 [1]; Номинальное напряжение: В¦220 [0]; Диапазон рабочего напряжения: В¦176-264 [0]; Срок службы: часов¦100000 [0]; Мощность: Вт¦80 [1]; Число осветительных модулей: шт¦8 [0]; Гарантия: месяцев¦36 [0]; Диапазон светового потока: Лм¦6149-7200 [1]; Тип монтажа: Накладной [0] |  | 0 | http://i.luxcron.ru/u/66/422f627dc011eabf7fcec692641547/-/OST-NIP-65-80L.jpg | <h3>Основные характеристики товара:</h3> <ul> <li>Тип: Офисный </li> <li>Мощность: 80Вт</li> <li>Начальный световой поток (Лм):</li> </ul> <table style="border-collapse: collapse; width: 100%; height: 50px; border-width: 0px;" border="1"> <tbody> <tr style="height: 25px;"> <td style="width: 25%; height: 25px; border-width: 0px; text-align: center;">&nbsp;</td> <td style="width: 25%; height: 25px; border-width: 0px; text-align: center;">Теплый (-WW)</td> <td style="width: 25%; height: 25px; border-width: 0px; text-align: center;">Нейтральный (-NW)</td> <td style="width: 25%; height: 25px; border-width: 0px; text-align: center;">Холодный (-CW)</td> </tr> <tr style="height: 25px;"> <td style="width: 25%; height: 25px; border-width: 0px; text-align: left;">Закалёное стекло (-TMP)</td> <td style="width: 25%; height: 25px; border-width: 0px; text-align: center;">6149</td> <td style="width: 25%; height: 25px; border-width: 0px; text-align: center;">6660</td> <td style="width: 25%; height: 25px; border-width: 0px; text-align: center;">7200</td> </tr> </tbody> </table> <ul> <li>Номинальное напряжение: 220В</li> <li>Диапазон напряжения: 176-264 В</li> <li>Частота питающей сети: 50Гц/60Гц</li> <li>Заземление: Да</li> <li>Защита от перепадов напряжения: Да</li> <li>Защита от короткого замыкания: Да</li> <li>Коэффициент мощности (PF/cos &phi;):0,98</li> <li>Класс электробезопасности: (I)</li> <li>Класс энергоэффективности: А++</li> <li>Индекс цветопередачи: RA&gt;80</li> <li>Коэффициент пульсации: &lt;0,5%</li> <li>Угол рассеивания: 120&deg;</li> </ul> <h3>Конструкция</h3> <ul> <li>Тип монтажа: Накладной</li> <li>Длина: 1195 мм</li> <li>Ширина: 595 мм</li> <li>Высота: 40 мм</li> <li>Материал корпуса: Сталь 0,5 мм</li> <li>Цвет корпуса: Белый</li> <li>Степень защиты: IP65</li> <li>Климатическое исполнение: УХЛ4</li> <li>Диапазон рабочей температуры: -20&deg; - +40&deg;</li> <li>Тип применяемого стекла: закалённое</li> <li>Светодиоды: Epistar 2835/5730</li> </ul> <h3>Дополнительные свойства:</h3> <ul> <li>Количество светодиодных модулей: 8 шт.</li> <li>Вывод подключения: Провода</li> <li>Диммирование: Нет</li> <li>Драйвер: Встроенный</li> <li>Гарантия: 36 месяцев</li> <li>Ресурс работы: 100 000 часов</li> <li>Производитель: Ledora</li> <li>Страна производства: Россия</li> <li>Соответствие сертификатам: ГОСТ Р МЭК 60598-1-2011, № 123-ФЗ</li> </ul> <p style="text-align: center;"><img class="imagezoom" style="border-style: solid;" title="Схема светильника OST-NIP-65-80L" src="&lt;!--{file:5fb825177ed40624}--&gt;" alt="Схема офисного LED светильника с закалёным стеклом мощностью 80Вт размером 1195х595мм IP65" width="50%" height="50%" /></p>
42797563 | Промышленный IP65 светильник IS-NIP-65-10A | <p style="text-align: justify;">Светодиодный светильник промышленный накладной мощность 10Вт, размер 332x70мм, класс защиты IP65. </p> | <p>Промышленный светильник IS-NIP-65-10A предназначен для складских и технических помещений с повышенной влажностью. Алюминиевый корпус герметичен и располагает защитой от воды и пыли IP65.</p> <p>Светильник отличается надёжностью и приятным дизайном, обеспечивает хорошее освещение и отлично переносит неблагоприятные условия эксплуатации.</p> <p>IS-NIP-65-10A подходит для установки в: </p> <ul> <li>Подземных парковках, тоннелях и подвалах;</li> <li>На птицефабриках, рыбохозяйствах, коровниках и других сельскохозяйственных предприятиях;</li> <li>Коридорах, переходах, складах и прочих служебных комнатах;</li> <li>Помещениях производственных цехов и стройплощадках;</li> <li>Помещениях с высокой влажностью: подвалах, канализации, автомобильных мойках.</li> </ul> | 1130 |  |  | 42797533 | Промышленные светильники IP65 |  | red | 42797533 |  | Температура свечения: Нейтральный белый -NW¦FFFFFF¦0; Холодный белый -CW¦E7F8FF¦0; Теплый белый -WW¦FCFFE1¦50 | Оптовые скидки: от 1 шт¦0¦0; от 10 шт¦-40¦0; от 100 шт¦-110¦0; от 500 штук¦-260¦0 | Вид рассеивателя: Призма (-PRZ)¦0¦0; Микропризма (-MPR)¦0¦0; Опал (-OPL)¦50¦0; Призматический опал (-OPZ)¦50¦0; Колотый лед (-SHI)¦0¦0 |  | true [1] | Ledora [0] | OS10124 [1] | IS-NIP-65-10A [1] | Тип функционала: Промышленный, однорядный [0]; Тип светодиода: Epistar 2835/5730 [0]; Класс энергоэффективности: АА+ [0]; Коэффициент мощности(PF/cos φ): 0,98 [0]; Диммер: нет [0]; Драйвер: Встроенный [0]; Климатическое исполнение: УХЛ2 [0]; Класс защиты: IP65 [1]; Габариты (ДхШхВ): мм¦332х70х80 [1]; Номинальное напряжение: В¦220 [0]; Диапазон рабочего напряжения: В¦176-264 [0]; Срок службы: часов¦100000 [0]; Мощность: Вт¦10 [1]; Число осветительных модулей: шт¦1 [0]; Гарантия: месяцев¦36 [0]; Диапазон светового потока: Лм¦703-1028 [1]; Тип монтажа: Накладной [0] |  | 0 | http://i.luxcron.ru/u/e7/e30abc948311eaaf309f517be007e1/-/IS-NIP-65-10A.jpg | <h3>Основные характеристики товара:</h3> <ul> <li>Тип: Промышленный, однорядный</li> <li>Мощность: 10Вт</li> <li>Начальный световой поток (Лм):</li> </ul> <table style="border-collapse: collapse; width: 100%; height: 150px; border-width: 0px;" border="1"> <tbody> <tr style="height: 25px;"> <td style="width: 25%; height: 25px; border-width: 0px;">&nbsp;</td> <td style="width: 25%; height: 25px; border-width: 0px; text-align: center;">Теплый (-WW)</td> <td style="width: 25%; height: 25px; border-width: 0px; text-align: center;">Нейтральный (-NW)</td> <td style="width: 25%; height: 25px; border-width: 0px; text-align: center;">Холодный (-CW)</td> </tr> <tr style="height: 25px;"> <td style="width: 25%; height: 25px; border-width: 0px; text-align: left;">Призма (-PRZ)</td> <td style="width: 25%; height: 25px; border-width: 0px; text-align: center;">878</td> <td style="width: 25%; height: 25px; border-width: 0px; text-align: center;">950</td> <td style="width: 25%; height: 25px; border-width: 0px; text-align: center;">1028</td> </tr> <tr style="height: 25px;"> <td style="width: 25%; height: 25px; border-width: 0px; text-align: left;">Микропризма (-MPR)</td> <td style="width: 25%; height: 25px; border-width: 0px; text-align: center;">878</td> <td style="width: 25%; height: 25px; border-width: 0px; text-align: center;">950</td> <td style="width: 25%; height: 25px; border-width: 0px; text-align: center;">1028</td> </tr> <tr style="height: 25px;"> <td style="width: 25%; height: 25px; border-width: 0px; text-align: left;">Колотый лед (-SHI)</td> <td style="width: 25%; height: 25px; border-width: 0px; text-align: center;">878</td> <td style="width: 25%; height: 25px; border-width: 0px; text-align: center;">950</td> <td style="width: 25%; height: 25px; border-width: 0px; text-align: center;">1028</td> </tr> <tr style="height: 25px;"> <td style="width: 25%; height: 25px; border-width: 0px; text-align: left;">Опал (-OPL)</td> <td style="width: 25%; height: 25px; border-width: 0px; text-align: center;">703</td> <td style="width: 25%; height: 25px; border-width: 0px; text-align: center;">760</td> <td style="width: 25%; height: 25px; border-width: 0px; text-align: center;">823</td> </tr> <tr style="height: 25px;"> <td style="width: 25%; height: 25px; border-width: 0px; text-align: left;">Опал призмат. (-OPZ)</td> <td style="width: 25%; height: 25px; border-width: 0px; text-align: center;">703</td> <td style="width: 25%; height: 25px; border-width: 0px; text-align: center;">760</td> <td style="width: 25%; height: 25px; border-width: 0px; text-align: center;">823</td> </tr> </tbody> </table> <ul> <li>Номинальное напряжение: 220В</li> <li>Диапазон напряжения: 176-264 В</li> <li>Частота питающей сети: 50Гц/60Гц</li> <li>Заземление: Да</li> <li>Защита от перепадов напряжения: Да</li> <li>Защита от короткого замыкания: Да</li> <li>Коэффициент мощности (PF/cos &phi;):0,98</li> <li>Класс электробезопасности: (I)</li> <li>Класс энергоэффективности: А++</li> <li>Индекс цветопередачи: RA&gt;80</li> <li>Коэффициент пульсации: &lt;0,5%</li> <li>Угол рассеивания: 120&deg;</li> </ul> <h3>Конструкция</h3> <ul> <li>Тип монтажа: Накладной</li> <li>Длина: 332 мм</li> <li>Ширина: 70 мм</li> <li>Высота: 80 мм</li> <li>Материал корпуса: Алюминий</li> <li>Цвет корпуса: Белый</li> <li>Степень защиты: IP65</li> <li>Блок аварийного питания: Нет</li> <li>Климатическое исполнение: УХЛ2</li> <li>Диапазон рабочей температуры: -40&deg; - +60&deg;</li> <li>Светодиоды: Epistar 2835/5730</li> </ul> <h3>Дополнительные свойства:</h3> <ul> <li>Количество светодиодных модулей: 1 шт.</li> <li>Вывод подключения: Провода</li> <li>Диммирование: Нет</li> <li>Драйвер: Встроенный</li> <li>Гарантия: 36 месяцев</li> <li>Ресурс работы: 100 000 часов</li> <li>Производитель: Ledora</li> <li>Страна производства: Россия</li> <li>Соответствие сертификатам: ГОСТ Р МЭК 60598-1-2011, № 123-ФЗ</li> </ul> <p style="text-align: center;"><img class="imagezoom" style="border-style: solid;" title="Схема светильника IS-NIP-65-10A" src="&lt;!--{file:b5fa3f8170f6ffab}--&gt;" alt="Схема промышленного накладного LED светильника мощностью 10Вт размером 332х70мм, IP65" width="50%" height="50%" /></p>
42797567 | Промышленный IP65 светильник IS-NIP-65-20A | <p style="text-align: justify;">Светодиодный светильник промышленный накладной мощность 20Вт, размер 332x70мм, класс защиты IP65. </p> | <p>Промышленный LED-светильник IS-NIP-65-20A предназначен для монтажа в цехах предприятий, складах и автомойках. Устройство изготавливается из алюминиевого листа, методом штамповки и оснащается пылевлагозащитой по классу IP65.</p> <p>Светильник IS-NIP-65-20A легко монтируется на стенах и потолках, обеспечивает равномерное освещение площади и отлично переносит неблагоприятные условия эксплуатации.</p> <p>Область применения устройства:</p> <ul> <li>Помещения производств, в том числе связанных с влажными работами;</li> <li>Канализационные тоннели, зоны для мытья техники, помывочные цеха, водоводы;&nbsp;</li> <li>Здания сельскохозяйственного назначения;</li> <li>Автомобильные стоянки, переезды и путепроводы;</li> <li>Складские и служебные помещения.</li> </ul> | 1445 |  |  | 42797533 | Промышленные светильники IP65 |  | red | 42797533 |  | Температура свечения: Нейтральный белый -NW¦FFFFFF¦0; Холодный белый -CW¦E7F8FF¦0; Теплый белый -WW¦FCFFE1¦50 | Оптовые скидки: от 1 шт¦0¦0; от 10 шт¦-45¦0; от 100 шт¦-150¦0; от 500 штук¦-325¦0 | Вид рассеивателя: Призма (-PRZ)¦0¦0; Микропризма (-MPR)¦0¦0; Опал (-OPL)¦50¦0; Призматический опал (-OPZ)¦50¦0; Колотый лед (-SHI)¦0¦0 |  | true [1] | Ledora [0] | OS10125 [1] | IS-NIP-65-20A [1] | Тип функционала: Промышленный, однорядный [0]; Тип светодиода: Epistar 2835/5730 [0]; Класс энергоэффективности: АА+ [0]; Коэффициент мощности(PF/cos φ): 0,98 [0]; Диммер: нет [0]; Драйвер: Встроенный [0]; Климатическое исполнение: УХЛ2 [0]; Класс защиты: IP65 [1]; Габариты (ДхШхВ): мм¦332х70х80 [1]; Номинальное напряжение: В¦220 [0]; Диапазон рабочего напряжения: В¦176-264 [0]; Срок службы: часов¦100000 [0]; Мощность: Вт¦20 [1]; Число осветительных модулей: шт¦2 [0]; Гарантия: месяцев¦36 [0]; Диапазон светового потока: Лм¦1404-2055 [1]; Тип монтажа: Накладной [0] |  | 0 | http://i.luxcron.ru/u/e8/42f77e948311eaaa8bec149a137f4c/-/IS-NIP-65-20A.jpg | <h3>Основные характеристики товара:</h3> <ul> <li>Тип: Промышленный, однорядный</li> <li>Мощность: 20Вт</li> <li>Начальный световой поток (Лм):</li> </ul> <table style="border-collapse: collapse; width: 100%; height: 150px; border-width: 0px;" border="1"> <tbody> <tr style="height: 25px;"> <td style="width: 25%; height: 25px; border-width: 0px;">&nbsp;</td> <td style="width: 25%; height: 25px; border-width: 0px; text-align: center;">Теплый (-WW)</td> <td style="width: 25%; height: 25px; border-width: 0px; text-align: center;">Нейтральный (-NW)</td> <td style="width: 25%; height: 25px; border-width: 0px; text-align: center;">Холодный (-CW)</td> </tr> <tr style="height: 25px;"> <td style="width: 25%; height: 25px; border-width: 0px; text-align: left;">Призма (-PRZ)</td> <td style="width: 25%; height: 25px; border-width: 0px; text-align: center;">1755</td> <td style="width: 25%; height: 25px; border-width: 0px; text-align: center;">1900</td> <td style="width: 25%; height: 25px; border-width: 0px; text-align: center;">2055</td> </tr> <tr style="height: 25px;"> <td style="width: 25%; height: 25px; border-width: 0px; text-align: left;">Микропризма (-MPR)</td> <td style="width: 25%; height: 25px; border-width: 0px; text-align: center;">1755</td> <td style="width: 25%; height: 25px; border-width: 0px; text-align: center;">1900</td> <td style="width: 25%; height: 25px; border-width: 0px; text-align: center;">2055</td> </tr> <tr style="height: 25px;"> <td style="width: 25%; height: 25px; border-width: 0px; text-align: left;">Колотый лед (-SHI)</td> <td style="width: 25%; height: 25px; border-width: 0px; text-align: center;">1755</td> <td style="width: 25%; height: 25px; border-width: 0px; text-align: center;">1900</td> <td style="width: 25%; height: 25px; border-width: 0px; text-align: center;">2055</td> </tr> <tr style="height: 25px;"> <td style="width: 25%; height: 25px; border-width: 0px; text-align: left;">Опал (-OPL)</td> <td style="width: 25%; height: 25px; border-width: 0px; text-align: center;">1404</td> <td style="width: 25%; height: 25px; border-width: 0px; text-align: center;">1521</td> <td style="width: 25%; height: 25px; border-width: 0px; text-align: center;">1644</td> </tr> <tr style="height: 25px;"> <td style="width: 25%; height: 25px; border-width: 0px; text-align: left;">Опал призмат. (-OPZ)</td> <td style="width: 25%; height: 25px; border-width: 0px; text-align: center;">1404</td> <td style="width: 25%; height: 25px; border-width: 0px; text-align: center;">1521</td> <td style="width: 25%; height: 25px; border-width: 0px; text-align: center;">1644</td> </tr> </tbody> </table> <ul> <li>Номинальное напряжение: 220В</li> <li>Диапазон напряжения: 176-264 В</li> <li>Частота питающей сети: 50Гц/60Гц</li> <li>Заземление: Да</li> <li>Защита от перепадов напряжения: Да</li> <li>Защита от короткого замыкания: Да</li> <li>Коэффициент мощности (PF/cos &phi;):0,98</li> <li>Класс электробезопасности: (I)</li> <li>Класс энергоэффективности: А++</li> <li>Индекс цветопередачи: RA&gt;80</li> <li>Коэффициент пульсации: &lt;0,5%</li> <li>Угол рассеивания: 120&deg;</li> </ul> <h3>Конструкция</h3> <ul> <li>Тип монтажа: Накладной</li> <li>Длина: 332 мм</li> <li>Ширина: 70 мм</li> <li>Высота: 80 мм</li> <li>Материал корпуса: Алюминий</li> <li>Цвет корпуса: Белый</li> <li>Степень защиты: IP65</li> <li>Блок аварийного питания: Нет</li> <li>Климатическое исполнение: УХЛ2</li> <li>Диапазон рабочей температуры: -40&deg; - +60&deg;</li> <li>Светодиоды: Epistar 2835/5730</li> </ul> <h3>Дополнительные свойства:</h3> <ul> <li>Количество светодиодных модулей: 2 шт.</li> <li>Вывод подключения: Провода</li> <li>Диммирование: Нет</li> <li>Драйвер: Встроенный</li> <li>Гарантия: 36 месяцев</li> <li>Ресурс работы: 100 000 часов</li> <li>Производитель: Ledora</li> <li>Страна производства: Россия</li> <li>Соответствие сертификатам: ГОСТ Р МЭК 60598-1-2011, № 123-ФЗ</li> </ul> <p style="text-align: center;"><img class="imagezoom" style="border-style: solid;" title="Схема светильника IS-NIP-65-20A" src="&lt;!--{file:0ce45aeefa73b13e}--&gt;" alt="Схема промышленного накладного LED светильника мощностью 20Вт размером 332х70мм, IP65" width="50%" height="50%" /></p>
42797568 | Промышленный IP65 светильник IS-NIP-65-20 | <p style="text-align: justify;">Светодиодный светильник промышленный накладной мощность 20Вт, размер 595x70мм, класс защиты IP65. </p> | <p>Промышленный светильник IS-NIP-65-20 разработан для применения в условиях повышенной влажности, например влажных цехах или автомойках. Корпус LED светильника изготовлен из алюминия и обладает уровнем защиты IP65.</p> <p>IS-NIP-65-20 отличается надёжностью и приятным дизайном, обеспечивает равномерное освещение площади и отличается устойчивостью к агрессивным средами.</p> <p>Область применения устройства:</p> <ul> <li>В бассейнах, автомойках, водоводах и прочих зонах повышенной влажности;</li> <li>На подземных автостоянках, в тоннелях и прочих транспортных путепроводах;</li> <li>В производственных помещениях предприятий, фабрик и заводов;</li> <li>Комнатах складского и служебного назначения;</li> <li>Животноводческих и иных хозяйственных зданиях.</li> </ul> | 1690 |  |  | 42797533 | Промышленные светильники IP65 |  | red | 42797533 |  | Температура свечения: Нейтральный белый -NW¦FFFFFF¦0; Холодный белый -CW¦E7F8FF¦0; Теплый белый -WW¦FCFFE1¦50 | Оптовые скидки: от 1 шт¦0¦0; от 10 шт¦-50¦0; от 100 шт¦-165¦0; от 500 штук¦-390¦0 | Вид рассеивателя: Призма (-PRZ)¦0¦0; Микропризма (-MPR)¦0¦0; Опал (-OPL)¦50¦0; Призматический опал (-OPZ)¦50¦0; Колотый лед (-SHI)¦0¦0 |  | true [1] | Ledora [0] | OS10126 [1] | IS-NIP-65-20 [1] | Тип функционала: Промышленный, однорядный [0]; Тип светодиода: Epistar 2835/5730 [0]; Класс энергоэффективности: АА+ [0]; Коэффициент мощности(PF/cos φ): 0,98 [0]; Диммер: нет [0]; Драйвер: Встроенный [0]; Климатическое исполнение: УХЛ2 [0]; Класс защиты: IP65 [1]; Габариты (ДхШхВ): мм¦595х70х80 [1]; Номинальное напряжение: В¦220 [0]; Диапазон рабочего напряжения: В¦176-264 [0]; Срок службы: часов¦100000 [0]; Мощность: Вт¦20 [1]; Число осветительных модулей: шт¦2 [0]; Гарантия: месяцев¦36 [0]; Диапазон светового потока: Лм¦1404-2055 [1]; Тип монтажа: Накладной [0] |  | 0 | http://i.luxcron.ru/u/e8/18d1ec948311eab7179aa8d23a889b/-/IS-NIP-65-20.jpg | <h3>Основные характеристики товара:</h3> <ul> <li>Тип: Промышленный, однорядный</li> <li>Мощность: 20Вт</li> <li>Начальный световой поток (Лм):</li> </ul> <table style="border-collapse: collapse; width: 100%; height: 150px; border-width: 0px;" border="1"> <tbody> <tr style="height: 25px;"> <td style="width: 25%; height: 25px; border-width: 0px;">&nbsp;</td> <td style="width: 25%; height: 25px; border-width: 0px; text-align: center;">Теплый (-WW)</td> <td style="width: 25%; height: 25px; border-width: 0px; text-align: center;">Нейтральный (-NW)</td> <td style="width: 25%; height: 25px; border-width: 0px; text-align: center;">Холодный (-CW)</td> </tr> <tr style="height: 25px;"> <td style="width: 25%; height: 25px; border-width: 0px; text-align: left;">Призма (-PRZ)</td> <td style="width: 25%; height: 25px; border-width: 0px; text-align: center;">1755</td> <td style="width: 25%; height: 25px; border-width: 0px; text-align: center;">1900</td> <td style="width: 25%; height: 25px; border-width: 0px; text-align: center;">2055</td> </tr> <tr style="height: 25px;"> <td style="width: 25%; height: 25px; border-width: 0px; text-align: left;">Микропризма (-MPR)</td> <td style="width: 25%; height: 25px; border-width: 0px; text-align: center;">1755</td> <td style="width: 25%; height: 25px; border-width: 0px; text-align: center;">1900</td> <td style="width: 25%; height: 25px; border-width: 0px; text-align: center;">2055</td> </tr> <tr style="height: 25px;"> <td style="width: 25%; height: 25px; border-width: 0px; text-align: left;">Колотый лед (-SHI)</td> <td style="width: 25%; height: 25px; border-width: 0px; text-align: center;">1755</td> <td style="width: 25%; height: 25px; border-width: 0px; text-align: center;">1900</td> <td style="width: 25%; height: 25px; border-width: 0px; text-align: center;">2055</td> </tr> <tr style="height: 25px;"> <td style="width: 25%; height: 25px; border-width: 0px; text-align: left;">Опал (-OPL)</td> <td style="width: 25%; height: 25px; border-width: 0px; text-align: center;">1404</td> <td style="width: 25%; height: 25px; border-width: 0px; text-align: center;">1521</td> <td style="width: 25%; height: 25px; border-width: 0px; text-align: center;">1644</td> </tr> <tr style="height: 25px;"> <td style="width: 25%; height: 25px; border-width: 0px; text-align: left;">Опал призмат. (-OPZ)</td> <td style="width: 25%; height: 25px; border-width: 0px; text-align: center;">1404</td> <td style="width: 25%; height: 25px; border-width: 0px; text-align: center;">1521</td> <td style="width: 25%; height: 25px; border-width: 0px; text-align: center;">1644</td> </tr> </tbody> </table> <ul> <li>Номинальное напряжение: 220В</li> <li>Диапазон напряжения: 176-264 В</li> <li>Частота питающей сети: 50Гц/60Гц</li> <li>Заземление: Да</li> <li>Защита от перепадов напряжения: Да</li> <li>Защита от короткого замыкания: Да</li> <li>Коэффициент мощности (PF/cos &phi;):0,98</li> <li>Класс электробезопасности: (I)</li> <li>Класс энергоэффективности: А++</li> <li>Индекс цветопередачи: RA&gt;80</li> <li>Коэффициент пульсации: &lt;0,5%</li> <li>Угол рассеивания: 120&deg;</li> </ul> <h3>Конструкция</h3> <ul> <li>Тип монтажа: Накладной</li> <li>Длина: 595 мм</li> <li>Ширина: 70 мм</li> <li>Высота: 80 мм</li> <li>Материал корпуса: Алюминий</li> <li>Цвет корпуса: Белый</li> <li>Степень защиты: IP65</li> <li>Блок аварийного питания: Нет</li> <li>Климатическое исполнение: УХЛ2</li> <li>Диапазон рабочей температуры: -40&deg; - +60&deg;</li> <li>Светодиоды: Epistar 2835/5730</li> </ul> <h3>Дополнительные свойства:</h3> <ul> <li>Количество светодиодных модулей: 2 шт.</li> <li>Вывод подключения: Провода</li> <li>Диммирование: Нет</li> <li>Драйвер: Встроенный</li> <li>Гарантия: 36 месяцев</li> <li>Ресурс работы: 100 000 часов</li> <li>Производитель: Ledora</li> <li>Страна производства: Россия</li> <li>Соответствие сертификатам: ГОСТ Р МЭК 60598-1-2011, № 123-ФЗ</li> </ul> <p style="text-align: center;"><img class="imagezoom" style="border-style: solid;" title="Схема светильника IS-NIP-65-20" src="&lt;!--{file:bee6edb209ea7e63}--&gt;" alt="Схема промышленного накладного LED светильника мощностью 20Вт размером 595х70мм, IP65" width="50%" height="50%" /></p>
42797569 | Промышленный IP65 светильник IS-NIP-65-30C | <p style="text-align: justify;">Светодиодный светильник промышленный накладной мощность 30Вт, размер 897x70мм, класс защиты IP65. </p> | <p>Промышленный LED-светильник IS-NIP-65-30C разработан для применения в условиях повышенной влажности, например влажных цехах или автомойках.</p> <p>Светильник гарантирует отличный уровень освещения, отлично переносит неблагоприятные условия эксплуатации и легко монтируется на стенах и потолках.</p> <p>Область применения устройства:</p> <ul> <li>В животноводческих и иных хозяйственных зданиях;</li> <li>В коридорах, переходах, складах и прочих служебных помещениях;</li> <li>В зонах с высокой влажностью: подвалах, канализации, автомобильных мойках;</li> <li>На автомобильных стоянках, переездах, путепроводах;</li> <li>В производственных цехах заводов и фабрик.</li> </ul> <p>Корпус светильника изготовлен из алюминия и располагает защитой от воды и пыли IP65.</p> | 2550 |  |  | 42797533 | Промышленные светильники IP65 |  | red | 42797533 |  | Температура свечения: Нейтральный белый -NW¦FFFFFF¦0; Холодный белый -CW¦E7F8FF¦0; Теплый белый -WW¦FCFFE1¦50 | Оптовые скидки: от 1 шт¦0¦0; от 10 шт¦-75¦0; от 100 шт¦-250¦0; от 500 штук¦-590¦0 | Вид рассеивателя: Призма (-PRZ)¦0¦0; Микропризма (-MPR)¦0¦0; Опал (-OPL)¦50¦0; Призматический опал (-OPZ)¦50¦0; Колотый лед (-SHI)¦0¦0 |  | true [1] | Ledora [0] | OS10127 [1] | IS-NIP-65-30C [1] | Тип функционала: Промышленный, однорядный [0]; Тип светодиода: Epistar 2835/5730 [0]; Класс энергоэффективности: АА+ [0]; Коэффициент мощности(PF/cos φ): 0,98 [0]; Диммер: нет [0]; Драйвер: Встроенный [0]; Климатическое исполнение: УХЛ2 [0]; Класс защиты: IP65 [1]; Габариты (ДхШхВ): мм¦897х70х80 [1]; Номинальное напряжение: В¦220 [0]; Диапазон рабочего напряжения: В¦176-264 [0]; Срок службы: часов¦100000 [0]; Мощность: Вт¦30 [1]; Число осветительных модулей: шт¦3 [0]; Гарантия: месяцев¦36 [0]; Диапазон светового потока: Лм¦2106-3082 [1]; Тип монтажа: Накладной [0] |  | 0 | http://i.luxcron.ru/u/e8/6d37a0948311ea8d128ba9adc2040d/-/IS-NIP-65-30C.jpg | <h3>Основные характеристики товара:</h3> <ul> <li>Тип: Промышленный, однорядный</li> <li>Мощность: 30Вт</li> <li>Начальный световой поток (Лм):</li> </ul> <table style="border-collapse: collapse; width: 100%; height: 150px; border-width: 0px;" border="1"> <tbody> <tr style="height: 25px;"> <td style="width: 25%; height: 25px; border-width: 0px;">&nbsp;</td> <td style="width: 25%; height: 25px; border-width: 0px; text-align: center;">Теплый (-WW)</td> <td style="width: 25%; height: 25px; border-width: 0px; text-align: center;">Нейтральный (-NW)</td> <td style="width: 25%; height: 25px; border-width: 0px; text-align: center;">Холодный (-CW)</td> </tr> <tr style="height: 25px;"> <td style="width: 25%; height: 25px; border-width: 0px; text-align: left;">Призма (-PRZ)</td> <td style="width: 25%; height: 25px; border-width: 0px; text-align: center;">2633</td> <td style="width: 25%; height: 25px; border-width: 0px; text-align: center;">2850</td> <td style="width: 25%; height: 25px; border-width: 0px; text-align: center;">3082</td> </tr> <tr style="height: 25px;"> <td style="width: 25%; height: 25px; border-width: 0px; text-align: left;">Микропризма (-MPR)</td> <td style="width: 25%; height: 25px; border-width: 0px; text-align: center;">2633</td> <td style="width: 25%; height: 25px; border-width: 0px; text-align: center;">2850</td> <td style="width: 25%; height: 25px; border-width: 0px; text-align: center;">3082</td> </tr> <tr style="height: 25px;"> <td style="width: 25%; height: 25px; border-width: 0px; text-align: left;">Колотый лед (-SHI)</td> <td style="width: 25%; height: 25px; border-width: 0px; text-align: center;">2633</td> <td style="width: 25%; height: 25px; border-width: 0px; text-align: center;">2850</td> <td style="width: 25%; height: 25px; border-width: 0px; text-align: center;">3082</td> </tr> <tr style="height: 25px;"> <td style="width: 25%; height: 25px; border-width: 0px; text-align: left;">Опал (-OPL)</td> <td style="width: 25%; height: 25px; border-width: 0px; text-align: center;">1404</td> <td style="width: 25%; height: 25px; border-width: 0px; text-align: center;">1521</td> <td style="width: 25%; height: 25px; border-width: 0px; text-align: center;">1644</td> </tr> <tr style="height: 25px;"> <td style="width: 25%; height: 25px; border-width: 0px; text-align: left;">Опал призмат. (-OPZ)</td> <td style="width: 25%; height: 25px; border-width: 0px; text-align: center;">1404</td> <td style="width: 25%; height: 25px; border-width: 0px; text-align: center;">1521</td> <td style="width: 25%; height: 25px; border-width: 0px; text-align: center;">1644</td> </tr> </tbody> </table> <ul> <li>Номинальное напряжение: 220В</li> <li>Диапазон напряжения: 176-264 В</li> <li>Частота питающей сети: 50Гц/60Гц</li> <li>Заземление: Да</li> <li>Защита от перепадов напряжения: Да</li> <li>Защита от короткого замыкания: Да</li> <li>Коэффициент мощности (PF/cos &phi;):0,98</li> <li>Класс электробезопасности: (I)</li> <li>Класс энергоэффективности: А++</li> <li>Индекс цветопередачи: RA&gt;80</li> <li>Коэффициент пульсации: &lt;0,5%</li> <li>Угол рассеивания: 120&deg;</li> </ul> <h3>Конструкция</h3> <ul> <li>Тип монтажа: Накладной</li> <li>Длина: 897 мм</li> <li>Ширина: 70 мм</li> <li>Высота: 80 мм</li> <li>Материал корпуса: Алюминий</li> <li>Цвет корпуса: Белый</li> <li>Степень защиты: IP65</li> <li>Блок аварийного питания: Нет</li> <li>Климатическое исполнение: УХЛ2</li> <li>Диапазон рабочей температуры: -40&deg; - +60&deg;</li> <li>Светодиоды: Epistar 2835/5730</li> </ul> <h3>Дополнительные свойства:</h3> <ul> <li>Количество светодиодных модулей: 3 шт.</li> <li>Вывод подключения: Провода</li> <li>Диммирование: Нет</li> <li>Драйвер: Встроенный</li> <li>Гарантия: 36 месяцев</li> <li>Ресурс работы: 100 000 часов</li> <li>Производитель: Ledora</li> <li>Страна производства: Россия</li> <li>Соответствие сертификатам: ГОСТ Р МЭК 60598-1-2011, № 123-ФЗ</li> </ul> <p style="text-align: center;"><img class="imagezoom" style="border-style: solid;" title="Схема светильника IS-NIP-65-30C" src="&lt;!--{file:df20170289386bcf}--&gt;" alt="Схема промышленного накладного LED светильника мощностью 30Вт размером 897х70мм, IP65" width="50%" height="50%" /></p>
42797570 | Промышленный IP65 светильник IS-NIP-65-40 | <p style="text-align: justify;">Светодиодный светильник промышленный накладной мощность 40Вт, размер 595x70мм, класс защиты IP65. </p> | <p>Промышленный светодиодный светильник IS-NIP-65-40 предназначен для складских и технических помещений с повышенной влажностью.</p> <p>Светильник легко монтируется на стенах и потолках, обеспечивает хорошее освещение и отличается устойчивостью к агрессивным средами.</p> <p>IS-NIP-65-40 подходит для установки в:</p> <ul> <li>Бассейнах, автомойках, водоводах и прочих зонах повышенной влажности;</li> <li>Помещениях предприятий, фабрик и заводов;</li> <li>Рыбохозяйствах, птицефабриках, конюшнях и других сельскохозяйственных предприятиях;</li> <li>Комнатах складского и служебного назначения;</li> <li>Подземных парковках, тоннелях и подвалах.</li> </ul> <p>Алюминиевый корпус светильника и обладает уровнем защиты IP65.</p> | 2625 |  |  | 42797533 | Промышленные светильники IP65 |  | red | 42797533 |  | Температура свечения: Нейтральный белый -NW¦FFFFFF¦0; Холодный белый -CW¦E7F8FF¦0; Теплый белый -WW¦FCFFE1¦50 | Оптовые скидки: от 1 шт¦0¦0; от 10 шт¦-120¦0; от 100 шт¦-270¦0; от 500 штук¦-605¦0 | Вид рассеивателя: Призма (-PRZ)¦0¦0; Микропризма (-MPR)¦0¦0; Опал (-OPL)¦50¦0; Призматический опал (-OPZ)¦50¦0; Колотый лед (-SHI)¦0¦0 |  | true [1] | Ledora [0] | OS10128 [1] | IS-NIP-65-40 [1] | Тип функционала: Промышленный, однорядный [0]; Тип светодиода: Epistar 2835/5730 [0]; Класс энергоэффективности: АА+ [0]; Коэффициент мощности(PF/cos φ): 0,98 [0]; Диммер: нет [0]; Драйвер: Встроенный [0]; Климатическое исполнение: УХЛ2 [0]; Класс защиты: IP65 [1]; Габариты (ДхШхВ): мм¦595х70х80 [1]; Номинальное напряжение: В¦220 [0]; Диапазон рабочего напряжения: В¦176-264 [0]; Срок службы: часов¦100000 [0]; Мощность: Вт¦40 [1]; Число осветительных модулей: шт¦4 [0]; Гарантия: месяцев¦36 [0]; Диапазон светового потока: Лм¦2808-4109 [1]; Тип монтажа: Накладной [0] |  | 0 | http://i.luxcron.ru/u/e8/9acb5c948311eabbc394111160f944/-/IS-NIP-65-40.jpg | <h3>Основные характеристики товара:</h3> <ul> <li>Тип: Промышленный, однорядный</li> <li>Мощность: 40Вт</li> <li>Начальный световой поток (Лм):</li> </ul> <table style="border-collapse: collapse; width: 100%; height: 150px; border-width: 0px;" border="1"> <tbody> <tr style="height: 25px;"> <td style="width: 25%; height: 25px; border-width: 0px;">&nbsp;</td> <td style="width: 25%; height: 25px; border-width: 0px; text-align: center;">Теплый (-WW)</td> <td style="width: 25%; height: 25px; border-width: 0px; text-align: center;">Нейтральный (-NW)</td> <td style="width: 25%; height: 25px; border-width: 0px; text-align: center;">Холодный (-CW)</td> </tr> <tr style="height: 25px;"> <td style="width: 25%; height: 25px; border-width: 0px; text-align: left;">Призма (-PRZ)</td> <td style="width: 25%; height: 25px; border-width: 0px; text-align: center;">3510</td> <td style="width: 25%; height: 25px; border-width: 0px; text-align: center;">3800</td> <td style="width: 25%; height: 25px; border-width: 0px; text-align: center;">4109</td> </tr> <tr style="height: 25px;"> <td style="width: 25%; height: 25px; border-width: 0px; text-align: left;">Микропризма (-MPR)</td> <td style="width: 25%; height: 25px; border-width: 0px; text-align: center;">3510</td> <td style="width: 25%; height: 25px; border-width: 0px; text-align: center;">3800</td> <td style="width: 25%; height: 25px; border-width: 0px; text-align: center;">4109</td> </tr> <tr style="height: 25px;"> <td style="width: 25%; height: 25px; border-width: 0px; text-align: left;">Колотый лед (-SHI)</td> <td style="width: 25%; height: 25px; border-width: 0px; text-align: center;">3510</td> <td style="width: 25%; height: 25px; border-width: 0px; text-align: center;">3800</td> <td style="width: 25%; height: 25px; border-width: 0px; text-align: center;">4109</td> </tr> <tr style="height: 25px;"> <td style="width: 25%; height: 25px; border-width: 0px; text-align: left;">Опал (-OPL)</td> <td style="width: 25%; height: 25px; border-width: 0px; text-align: center;">2808</td> <td style="width: 25%; height: 25px; border-width: 0px; text-align: center;">3042</td> <td style="width: 25%; height: 25px; border-width: 0px; text-align: center;">3288</td> </tr> <tr style="height: 25px;"> <td style="width: 25%; height: 25px; border-width: 0px; text-align: left;">Опал призмат. (-OPZ)</td> <td style="width: 25%; height: 25px; border-width: 0px; text-align: center;">2808</td> <td style="width: 25%; height: 25px; border-width: 0px; text-align: center;">3042</td> <td style="width: 25%; height: 25px; border-width: 0px; text-align: center;">3288</td> </tr> </tbody> </table> <ul> <li>Тип монтажа: Накладной</li> <li>Длина: 595 мм</li> <li>Ширина: 70 мм</li> <li>Высота: 80 мм</li> <li>Материал корпуса: Алюминий</li> <li>Цвет корпуса: Белый</li> <li>Степень защиты: IP65</li> <li>Блок аварийного питания: Нет</li> <li>Климатическое исполнение: УХЛ2</li> <li>Диапазон рабочей температуры: -40&deg; - +60&deg;</li> <li>Светодиоды: Epistar 2835/5730</li> </ul> <h3>Дополнительные свойства:</h3> <ul> <li>Количество светодиодных модулей: 4 шт.</li> <li>Вывод подключения: Провода</li> <li>Диммирование: Нет</li> <li>Драйвер: Встроенный</li> <li>Гарантия: 36 месяцев</li> <li>Ресурс работы: 100 000 часов</li> <li>Производитель: Ledora</li> <li>Страна производства: Россия</li> <li>Соответствие сертификатам: ГОСТ Р МЭК 60598-1-2011, № 123-ФЗ</li> </ul> <p style="text-align: center;"><img class="imagezoom" style="border-style: solid;" title="Схема светильника IS-NIP-65-40" src="&lt;!--{file:000875aa10afddf9}--&gt;" alt="Схема промышленного накладного LED светильника мощностью 40Вт размером 595х70мм, IP65" width="50%" height="50%" /></p>
42797571 | Промышленный IP65 светильник IS-NIP-65-40D | <p style="text-align: justify;">Светодиодный светильник промышленный накладной мощность 40Вт, размер 1160x70мм, класс защиты IP65. </p> | <p>Промышленный светодиодный светильник IS-NIP-65-40D предназначен для складских и технических помещений с повышенной влажностью.</p> <p>Светильник гарантирует отличный уровень освещения, отличается устойчивостью к агрессивным средами и отличается надёжностью и приятным дизайном.</p> <p>Допускается установка устройства:</p> <ul> <li>В подземных автостоянках, тоннелях и прочих транспортных путепроводах;</li> <li>В помещениях с высокой влажностью: подвалах, канализации, автомобильных мойках;&nbsp;</li> <li>В помещениях производств, в том числе связанных с влажными работами;&nbsp;</li> <li>В складских и служебных помещениях;</li> <li>Животноводческих и иных хозяйственных зданиях.</li> </ul> <p>Устройство изготавливается из алюминиевого листа, методом штамповки и обладает уровнем защиты IP65.</p> | 3135 |  |  | 42797533 | Промышленные светильники IP65 |  | red | 42797533 |  | Температура свечения: Нейтральный белый -NW¦FFFFFF¦0; Холодный белый -CW¦E7F8FF¦0; Теплый белый -WW¦FCFFE1¦50 | Оптовые скидки: от 1 шт¦0¦0; от 10 шт¦-125¦0; от 100 шт¦-325¦0; от 500 штук¦-725¦0 | Вид рассеивателя: Призма (-PRZ)¦0¦0; Микропризма (-MPR)¦0¦0; Опал (-OPL)¦50¦0; Призматический опал (-OPZ)¦50¦0; Колотый лед (-SHI)¦0¦0 |  | true [1] | Ledora [0] | OS10129 [1] | IS-NIP-65-40D [1] | Тип функционала: Промышленный, однорядный [0]; Тип светодиода: Epistar 2835/5730 [0]; Класс энергоэффективности: АА+ [0]; Коэффициент мощности(PF/cos φ): 0,98 [0]; Диммер: нет [0]; Драйвер: Встроенный [0]; Климатическое исполнение: УХЛ2 [0]; Класс защиты: IP65 [1]; Габариты (ДхШхВ): мм¦1160х70х80 [1]; Номинальное напряжение: В¦220 [0]; Диапазон рабочего напряжения: В¦176-264 [0]; Срок службы: часов¦100000 [0]; Мощность: Вт¦40 [1]; Число осветительных модулей: шт¦4 [0]; Гарантия: месяцев¦36 [0]; Диапазон светового потока: Лм¦2808-4109 [1]; Тип монтажа: Накладной [0] |  | 0 | http://i.luxcron.ru/u/e8/c2bdb0948311ea85b7e52ba71ddc5a/-/IS-NIP-65-40D.jpg | <h3>Основные характеристики товара:</h3> <ul> <li>Тип: Промышленный, однорядный</li> <li>Мощность: 40Вт</li> <li>Начальный световой поток (Лм):</li> </ul> <table style="border-collapse: collapse; width: 100%; height: 150px; border-width: 0px;" border="1"> <tbody> <tr style="height: 25px;"> <td style="width: 25%; height: 25px; border-width: 0px;">&nbsp;</td> <td style="width: 25%; height: 25px; border-width: 0px; text-align: center;">Теплый (-WW)</td> <td style="width: 25%; height: 25px; border-width: 0px; text-align: center;">Нейтральный (-NW)</td> <td style="width: 25%; height: 25px; border-width: 0px; text-align: center;">Холодный (-CW)</td> </tr> <tr style="height: 25px;"> <td style="width: 25%; height: 25px; border-width: 0px; text-align: left;">Призма (-PRZ)</td> <td style="width: 25%; height: 25px; border-width: 0px; text-align: center;">3510</td> <td style="width: 25%; height: 25px; border-width: 0px; text-align: center;">3800</td> <td style="width: 25%; height: 25px; border-width: 0px; text-align: center;">4109</td> </tr> <tr style="height: 25px;"> <td style="width: 25%; height: 25px; border-width: 0px; text-align: left;">Микропризма (-MPR)</td> <td style="width: 25%; height: 25px; border-width: 0px; text-align: center;">3510</td> <td style="width: 25%; height: 25px; border-width: 0px; text-align: center;">3800</td> <td style="width: 25%; height: 25px; border-width: 0px; text-align: center;">4109</td> </tr> <tr style="height: 25px;"> <td style="width: 25%; height: 25px; border-width: 0px; text-align: left;">Колотый лед (-SHI)</td> <td style="width: 25%; height: 25px; border-width: 0px; text-align: center;">3510</td> <td style="width: 25%; height: 25px; border-width: 0px; text-align: center;">3800</td> <td style="width: 25%; height: 25px; border-width: 0px; text-align: center;">4109</td> </tr> <tr style="height: 25px;"> <td style="width: 25%; height: 25px; border-width: 0px; text-align: left;">Опал (-OPL)</td> <td style="width: 25%; height: 25px; border-width: 0px; text-align: center;">2808</td> <td style="width: 25%; height: 25px; border-width: 0px; text-align: center;">3042</td> <td style="width: 25%; height: 25px; border-width: 0px; text-align: center;">3288</td> </tr> <tr style="height: 25px;"> <td style="width: 25%; height: 25px; border-width: 0px; text-align: left;">Опал призмат. (-OPZ)</td> <td style="width: 25%; height: 25px; border-width: 0px; text-align: center;">2808</td> <td style="width: 25%; height: 25px; border-width: 0px; text-align: center;">3042</td> <td style="width: 25%; height: 25px; border-width: 0px; text-align: center;">3288</td> </tr> </tbody> </table> <ul> <li>Номинальное напряжение: 220В</li> <li>Диапазон напряжения: 176-264 В</li> <li>Частота питающей сети: 50Гц/60Гц</li> <li>Заземление: Да</li> <li>Защита от перепадов напряжения: Да</li> <li>Защита от короткого замыкания: Да</li> <li>Коэффициент мощности (PF/cos &phi;):0,98</li> <li>Класс электробезопасности: (I)</li> <li>Класс энергоэффективности: А++</li> <li>Индекс цветопередачи: RA&gt;80</li> <li>Коэффициент пульсации: &lt;0,5%</li> <li>Угол рассеивания: 120&deg;</li> </ul> <h3>Конструкция</h3> <ul> <li>Тип монтажа: Накладной</li> <li>Длина: 1160 мм</li> <li>Ширина: 70 мм</li> <li>Высота: 80 мм</li> <li>Материал корпуса: Алюминий</li> <li>Цвет корпуса: Белый</li> <li>Степень защиты: IP65</li> <li>Блок аварийного питания: Нет</li> <li>Климатическое исполнение: УХЛ2</li> <li>Диапазон рабочей температуры: -40&deg; - +60&deg;</li> <li>Светодиоды: Epistar 2835/5730</li> </ul> <h3>Дополнительные свойства:</h3> <ul> <li>Количество светодиодных модулей: 4 шт.</li> <li>Вывод подключения: Провода</li> <li>Диммирование: Нет</li> <li>Драйвер: Встроенный</li> <li>Гарантия: 36 месяцев</li> <li>Ресурс работы: 100 000 часов</li> <li>Производитель: Ledora</li> <li>Страна производства: Россия</li> <li>Соответствие сертификатам: ГОСТ Р МЭК 60598-1-2011, № 123-ФЗ</li> </ul> <p style="text-align: center;"><img class="imagezoom" style="border-style: solid;" title="Схема светильника IS-NIP-65-40D" src="&lt;!--{file:da64421af25f2ce0}--&gt;" alt="Схема промышленного накладного LED светильника мощностью 40Вт размером 1160х70мм, IP65" width="50%" height="50%" /></p>
42797572 | Промышленный IP65 светильник IS-NIP-65-50E | <p style="text-align: justify;">Светодиодный светильник промышленный накладной мощность 50Вт, размер 1464x70мм, класс защиты IP65. </p> | <p>Промышленный LED-светильник IS-NIP-65-50E предназначен для складских и технических помещений с повышенной влажностью.</p> <p>Светильник гарантирует отличный уровень освещения, отлично переносит неблагоприятные условия эксплуатации, отличаясь надёжностью и приятным дизайном.</p> <p>Область применения устройства:</p> <ul> <li>Автомобильные стоянки, переезды, путепроводы;</li> <li>Здания сельскохозяйственного назначения;</li> <li>Заводы, фабрики и иные производственные площадки;</li> <li>Коридоры, переходы, склады и прочие служебные помещения;</li> <li>Канализационные тоннели, зоны для мытья техники, помывочные цеха, водоводы.&nbsp;</li> </ul> <p>Корпус IS-NIP-65-50E изготовлен из алюминия и оснащен пылевлагозащитой по классу IP65.</p> | 3850 |  |  | 42797533 | Промышленные светильники IP65 | Хит продаж | green | 42797533 |  | Температура свечения: Нейтральный белый -NW¦FFFFFF¦0; Холодный белый -CW¦E7F8FF¦0; Теплый белый -WW¦FCFFE1¦50 | Оптовые скидки: от 1 шт¦0¦0; от 10 шт¦-150¦0; от 100 шт¦-375¦0; от 500 штук¦-890¦0 | Вид рассеивателя: Призма (-PRZ)¦0¦0; Микропризма (-MPR)¦0¦0; Опал (-OPL)¦50¦0; Призматический опал (-OPZ)¦50¦0; Колотый лед (-SHI)¦0¦0 |  | true [1] | Ledora [0] | OS10130 [1] | IS-NIP-65-50E [1] | Тип функционала: Промышленный, однорядный [0]; Тип светодиода: Epistar 2835/5730 [0]; Класс энергоэффективности: АА+ [0]; Коэффициент мощности(PF/cos φ): 0,98 [0]; Диммер: нет [0]; Драйвер: Встроенный [0]; Климатическое исполнение: УХЛ2 [0]; Класс защиты: IP65 [1]; Габариты (ДхШхВ): мм¦1464х70х80 [1]; Номинальное напряжение: В¦220 [0]; Диапазон рабочего напряжения: В¦176-264 [0]; Срок службы: часов¦100000 [0]; Мощность: Вт¦50 [1]; Число осветительных модулей: шт¦5 [0]; Гарантия: месяцев¦36 [0]; Диапазон светового потока: Лм¦3510-5136 [1]; Тип монтажа: Накладной [0] |  | 0 | http://i.luxcron.ru/u/e8/eb6562948311eaa647eec40c849b03/-/IS-NIP-65-50E.jpg | <h3>Основные характеристики товара:</h3> <ul> <li>Тип: Промышленный, однорядный</li> <li>Мощность: 50Вт</li> <li>Начальный световой поток (Лм):</li> </ul> <table style="border-collapse: collapse; width: 100%; height: 150px; border-width: 0px;" border="1"> <tbody> <tr style="height: 25px;"> <td style="width: 25%; height: 25px; border-width: 0px;">&nbsp;</td> <td style="width: 25%; height: 25px; border-width: 0px; text-align: center;">Теплый (-WW)</td> <td style="width: 25%; height: 25px; border-width: 0px; text-align: center;">Нейтральный (-NW)</td> <td style="width: 25%; height: 25px; border-width: 0px; text-align: center;">Холодный (-CW)</td> </tr> <tr style="height: 25px;"> <td style="width: 25%; height: 25px; border-width: 0px; text-align: left;">Призма (-PRZ)</td> <td style="width: 25%; height: 25px; border-width: 0px; text-align: center;">4387</td> <td style="width: 25%; height: 25px; border-width: 0px; text-align: center;">4750</td> <td style="width: 25%; height: 25px; border-width: 0px; text-align: center;">5136</td> </tr> <tr style="height: 25px;"> <td style="width: 25%; height: 25px; border-width: 0px; text-align: left;">Микропризма (-MPR)</td> <td style="width: 25%; height: 25px; border-width: 0px; text-align: center;">4387</td> <td style="width: 25%; height: 25px; border-width: 0px; text-align: center;">4750</td> <td style="width: 25%; height: 25px; border-width: 0px; text-align: center;">5136</td> </tr> <tr style="height: 25px;"> <td style="width: 25%; height: 25px; border-width: 0px; text-align: left;">Колотый лед (-SHI)</td> <td style="width: 25%; height: 25px; border-width: 0px; text-align: center;">4387</td> <td style="width: 25%; height: 25px; border-width: 0px; text-align: center;">4750</td> <td style="width: 25%; height: 25px; border-width: 0px; text-align: center;">5136</td> </tr> <tr style="height: 25px;"> <td style="width: 25%; height: 25px; border-width: 0px; text-align: left;">Опал (-OPL)</td> <td style="width: 25%; height: 25px; border-width: 0px; text-align: center;">3510</td> <td style="width: 25%; height: 25px; border-width: 0px; text-align: center;">3801</td> <td style="width: 25%; height: 25px; border-width: 0px; text-align: center;">4109</td> </tr> <tr style="height: 25px;"> <td style="width: 25%; height: 25px; border-width: 0px; text-align: left;">Опал призмат. (-OPZ)</td> <td style="width: 25%; height: 25px; border-width: 0px; text-align: center;">3510</td> <td style="width: 25%; height: 25px; border-width: 0px; text-align: center;">3801</td> <td style="width: 25%; height: 25px; border-width: 0px; text-align: center;">4109</td> </tr> </tbody> </table> <ul> <li>Номинальное напряжение: 220В</li> <li>Диапазон напряжения: 176-264 В</li> <li>Частота питающей сети: 50Гц/60Гц</li> <li>Заземление: Да</li> <li>Защита от перепадов напряжения: Да</li> <li>Защита от короткого замыкания: Да</li> <li>Коэффициент мощности (PF/cos &phi;):0,98</li> <li>Класс электробезопасности: (I)</li> <li>Класс энергоэффективности: А++</li> <li>Индекс цветопередачи: RA&gt;80</li> <li>Коэффициент пульсации: &lt;0,5%</li> <li>Угол рассеивания: 120&deg;</li> </ul> <h3>Конструкция</h3> <ul> <li>Тип монтажа: Накладной</li> <li>Длина: 1464 мм</li> <li>Ширина: 70 мм</li> <li>Высота: 80 мм</li> <li>Материал корпуса: Алюминий</li> <li>Цвет корпуса: Белый</li> <li>Степень защиты: IP65</li> <li>Блок аварийного питания: Нет</li> <li>Климатическое исполнение: УХЛ2</li> <li>Диапазон рабочей температуры: -40&deg; - +60&deg;</li> <li>Светодиоды: Epistar 2835/5730</li> </ul> <h3>Дополнительные свойства:</h3> <ul> <li>Количество светодиодных модулей: 5 шт.</li> <li>Вывод подключения: Провода</li> <li>Диммирование: Нет</li> <li>Драйвер: Встроенный</li> <li>Гарантия: 36 месяцев</li> <li>Ресурс работы: 100 000 часов</li> <li>Производитель: Ledora</li> <li>Страна производства: Россия</li> <li>Соответствие сертификатам: ГОСТ Р МЭК 60598-1-2011, № 123-ФЗ</li> </ul> <p style="text-align: center;"><img class="imagezoom" style="border-style: solid;" title="Схема светильника IS-NIP-65-50E" src="&lt;!--{file:764756cc22b122e7}--&gt;" alt="Схема промышленного накладного LED светильника мощностью 50Вт размером 1464х70мм, IP65" width="50%" height="50%" /></p>
42797573 | Промышленный IP65 светильник IS-NIP-65-60C | <p style="text-align: justify;">Промышленный накладной LED светильник 60Вт, 897х70мм, IP65Светодиодный светильник промышленный накладной мощность 60Вт, размер 897x70мм, класс защиты IP65.</p> | <p>Промышленный светильник IS-NIP-65-60C предназначен для монтажа в цехах предприятий, складах и автомойках.</p> <p>Светильник легко монтируется на стенах и потолках, гарантирует отличный уровень освещения и отлично переносит неблагоприятные условия эксплуатации.</p> <p>IS-NIP-65-60C подходит для установки в:</p> <ul> <li>Складских и служебных помещениях;</li> <li>В железнодорожных переездах, путепроводах и на автомобильных стоянках;&nbsp;</li> <li>В бассейнах, автомойках, водоводах и прочих зонах повышенной влажности;</li> <li>В животноводческих и иных хозяйственных зданиях;</li> <li>В помещениях предприятий, фабрик и заводов.</li> </ul> <p>Устройство изготавливается из алюминиевого листа, методом штамповки и располагает защитой от воды и пыли IP65.</p> | 3355 |  |  | 42797533 | Промышленные светильники IP65 |  | red | 42797533 |  | Температура свечения: Нейтральный белый -NW¦FFFFFF¦0; Холодный белый -CW¦E7F8FF¦0; Теплый белый -WW¦FCFFE1¦50 | Оптовые скидки: от 1 шт¦0¦0; от 10 шт¦-135¦0; от 100 шт¦-325¦0; от 500 штук¦-725¦0 | Вид рассеивателя: Призма (-PRZ)¦0¦0; Микропризма (-MPR)¦0¦0; Опал (-OPL)¦50¦0; Призматический опал (-OPZ)¦50¦0; Колотый лед (-SHI)¦0¦0 |  | true [1] | Ledora [0] | OS10131 [1] | IS-NIP-65-60C [1] | Тип функционала: Промышленный, однорядный [0]; Тип светодиода: Epistar 2835/5730 [0]; Класс энергоэффективности: АА+ [0]; Коэффициент мощности(PF/cos φ): 0,98 [0]; Диммер: нет [0]; Драйвер: Встроенный [0]; Климатическое исполнение: УХЛ2 [0]; Класс защиты: IP65 [1]; Габариты (ДхШхВ): мм¦897х70х80 [1]; Номинальное напряжение: В¦220 [0]; Диапазон рабочего напряжения: В¦176-264 [0]; Срок службы: часов¦100000 [0]; Мощность: Вт¦60 [1]; Число осветительных модулей: шт¦6 [0]; Гарантия: месяцев¦36 [0]; Диапазон светового потока: Лм¦4212-6163 [1]; Тип монтажа: Накладной [0] |  | 0 | http://i.luxcron.ru/u/e9/1319c2948311eaa3e7b9661a9b7288/-/IS-NIP-65-60C.jpg | <h3>Основные характеристики товара:</h3> <ul> <li>Тип: Промышленный, однорядный</li> <li>Мощность: 60Вт</li> <li>Начальный световой поток (Лм):</li> </ul> <table style="border-collapse: collapse; width: 100%; height: 150px; border-width: 0px;" border="1"> <tbody> <tr style="height: 25px;"> <td style="width: 25%; height: 25px; border-width: 0px;">&nbsp;</td> <td style="width: 25%; height: 25px; border-width: 0px; text-align: center;">Теплый (-WW)</td> <td style="width: 25%; height: 25px; border-width: 0px; text-align: center;">Нейтральный (-NW)</td> <td style="width: 25%; height: 25px; border-width: 0px; text-align: center;">Холодный (-CW)</td> </tr> <tr style="height: 25px;"> <td style="width: 25%; height: 25px; border-width: 0px; text-align: left;">Призма (-PRZ)</td> <td style="width: 25%; height: 25px; border-width: 0px; text-align: center;">5264</td> <td style="width: 25%; height: 25px; border-width: 0px; text-align: center;">5700</td> <td style="width: 25%; height: 25px; border-width: 0px; text-align: center;">6163</td> </tr> <tr style="height: 25px;"> <td style="width: 25%; height: 25px; border-width: 0px; text-align: left;">Микропризма (-MPR)</td> <td style="width: 25%; height: 25px; border-width: 0px; text-align: center;">5264</td> <td style="width: 25%; height: 25px; border-width: 0px; text-align: center;">5700</td> <td style="width: 25%; height: 25px; border-width: 0px; text-align: center;">6163</td> </tr> <tr style="height: 25px;"> <td style="width: 25%; height: 25px; border-width: 0px; text-align: left;">Колотый лед (-SHI)</td> <td style="width: 25%; height: 25px; border-width: 0px; text-align: center;">5264</td> <td style="width: 25%; height: 25px; border-width: 0px; text-align: center;">5700</td> <td style="width: 25%; height: 25px; border-width: 0px; text-align: center;">6163</td> </tr> <tr style="height: 25px;"> <td style="width: 25%; height: 25px; border-width: 0px; text-align: left;">Опал (-OPL)</td> <td style="width: 25%; height: 25px; border-width: 0px; text-align: center;">4212</td> <td style="width: 25%; height: 25px; border-width: 0px; text-align: center;">4562</td> <td style="width: 25%; height: 25px; border-width: 0px; text-align: center;">4931</td> </tr> <tr style="height: 25px;"> <td style="width: 25%; height: 25px; border-width: 0px; text-align: left;">Опал призмат. (-OPZ)</td> <td style="width: 25%; height: 25px; border-width: 0px; text-align: center;">4212</td> <td style="width: 25%; height: 25px; border-width: 0px; text-align: center;">4562</td> <td style="width: 25%; height: 25px; border-width: 0px; text-align: center;">4931</td> </tr> </tbody> </table> <ul> <li>Номинальное напряжение: 220В</li> <li>Диапазон напряжения: 176-264 В</li> <li>Частота питающей сети: 50Гц/60Гц</li> <li>Заземление: Да</li> <li>Защита от перепадов напряжения: Да</li> <li>Защита от короткого замыкания: Да</li> <li>Коэффициент мощности (PF/cos &phi;):0,98</li> <li>Класс электробезопасности: (I)</li> <li>Класс энергоэффективности: А++</li> <li>Индекс цветопередачи: RA&gt;80</li> <li>Коэффициент пульсации: &lt;0,5%</li> <li>Угол рассеивания: 120&deg;</li> </ul> <h3>Конструкция</h3> <ul> <li>Тип монтажа: Накладной</li> <li>Длина: 897 мм</li> <li>Ширина: 70 мм</li> <li>Высота: 80 мм</li> <li>Материал корпуса: Алюминий</li> <li>Цвет корпуса: Белый</li> <li>Степень защиты: IP65</li> <li>Блок аварийного питания: Нет</li> <li>Климатическое исполнение: УХЛ2</li> <li>Диапазон рабочей температуры: -40&deg; - +60&deg;</li> <li>Светодиоды: Epistar 2835/5730</li> </ul> <h3>Дополнительные свойства:</h3> <ul> <li>Количество светодиодных модулей: 6 шт.</li> <li>Вывод подключения: Провода</li> <li>Диммирование: Нет</li> <li>Драйвер: Встроенный</li> <li>Гарантия: 36 месяцев</li> <li>Ресурс работы: 100 000 часов</li> <li>Производитель: Ledora</li> <li>Страна производства: Россия</li> <li>Соответствие сертификатам: ГОСТ Р МЭК 60598-1-2011, № 123-ФЗ</li> </ul> <p style="text-align: center;"><img class="imagezoom" style="border-style: solid;" title="Схема светильника IS-NIP-65-60C" src="&lt;!--{file:67c5ea964880f42a}--&gt;" alt="Схема промышленного накладного LED светильника мощностью 60Вт размером 897х70мм, IP65" width="50%" height="50%" /></p>
42797574 | Промышленный IP65 светильник IS-NIP-65-60F | <p style="text-align: justify;">Светодиодный светильник промышленный накладной мощность 60Вт, размер 1727x70мм, класс защиты IP65. </p> | <p>Промышленный LED-светильник IS-NIP-65-60F предназначен для монтажа в цехах предприятий, складах и автомойках.</p> <p>Светильник обеспечивает хорошее освещение, отличается устойчивостью к агрессивным средами и легко монтируется на стенах и потолках.</p> <p>Допускается установка устройства:</p> <ul> <li>В зданиях сельскохозяйственного назначения;</li> <li>На фабриках, заводах и иных производственных площадках;&nbsp;</li> <li>В помещениях с высокой влажностью, как то подвалах, канализации, автомобильных мойках;</li> <li>На подземных автостоянках, тоннелях и прочих транспортных путепроводах;</li> <li>В комнатах складского и служебного назначения.</li> </ul> <p>Корпус светильника изготовлен из алюминия и располагает защитой от воды и пыли IP65.</p> | 4370 |  |  | 42797533 | Промышленные светильники IP65 |  | red | 42797533 |  | Температура свечения: Нейтральный белый -NW¦FFFFFF¦0; Холодный белый -CW¦E7F8FF¦0; Теплый белый -WW¦FCFFE1¦50 | Оптовые скидки: от 1 шт¦0¦0; от 10 шт¦-200¦0; от 100 шт¦-450¦0; от 500 штук¦-1010¦0 | Вид рассеивателя: Призма (-PRZ)¦0¦0; Микропризма (-MPR)¦0¦0; Опал (-OPL)¦50¦0; Призматический опал (-OPZ)¦50¦0; Колотый лед (-SHI)¦0¦0 |  | true [1] | Ledora [0] | OS10132 [1] | IS-NIP-65-60F [1] | Тип функционала: Промышленный, однорядный [0]; Тип светодиода: Epistar 2835/5730 [0]; Класс энергоэффективности: АА+ [0]; Коэффициент мощности(PF/cos φ): 0,98 [0]; Диммер: нет [0]; Драйвер: Встроенный [0]; Климатическое исполнение: УХЛ2 [0]; Класс защиты: IP65 [1]; Габариты (ДхШхВ): мм¦1727х70х80 [1]; Номинальное напряжение: В¦220 [0]; Диапазон рабочего напряжения: В¦176-264 [0]; Срок службы: часов¦100000 [0]; Мощность: Вт¦60 [1]; Число осветительных модулей: шт¦6 [0]; Гарантия: месяцев¦36 [0]; Диапазон светового потока: Лм¦4212-6163 [1]; Тип монтажа: Накладной [0] |  | 0 | http://i.luxcron.ru/u/e9/3a794a948311eaa36992ac41cb509b/-/IS-NIP-65-60F.jpg | <h3>Основные характеристики товара:</h3> <ul> <li>Тип: Промышленный, однорядный</li> <li>Мощность: 60Вт</li> <li>Начальный световой поток (Лм):</li> </ul> <table style="border-collapse: collapse; width: 100%; height: 150px; border-width: 0px;" border="1"> <tbody> <tr style="height: 25px;"> <td style="width: 25%; height: 25px; border-width: 0px;">&nbsp;</td> <td style="width: 25%; height: 25px; border-width: 0px; text-align: center;">Теплый (-WW)</td> <td style="width: 25%; height: 25px; border-width: 0px; text-align: center;">Нейтральный (-NW)</td> <td style="width: 25%; height: 25px; border-width: 0px; text-align: center;">Холодный (-CW)</td> </tr> <tr style="height: 25px;"> <td style="width: 25%; height: 25px; border-width: 0px; text-align: left;">Призма (-PRZ)</td> <td style="width: 25%; height: 25px; border-width: 0px; text-align: center;">5264</td> <td style="width: 25%; height: 25px; border-width: 0px; text-align: center;">5700</td> <td style="width: 25%; height: 25px; border-width: 0px; text-align: center;">6163</td> </tr> <tr style="height: 25px;"> <td style="width: 25%; height: 25px; border-width: 0px; text-align: left;">Микропризма (-MPR)</td> <td style="width: 25%; height: 25px; border-width: 0px; text-align: center;">5264</td> <td style="width: 25%; height: 25px; border-width: 0px; text-align: center;">5700</td> <td style="width: 25%; height: 25px; border-width: 0px; text-align: center;">6163</td> </tr> <tr style="height: 25px;"> <td style="width: 25%; height: 25px; border-width: 0px; text-align: left;">Колотый лед (-SHI)</td> <td style="width: 25%; height: 25px; border-width: 0px; text-align: center;">5264</td> <td style="width: 25%; height: 25px; border-width: 0px; text-align: center;">5700</td> <td style="width: 25%; height: 25px; border-width: 0px; text-align: center;">6163</td> </tr> <tr style="height: 25px;"> <td style="width: 25%; height: 25px; border-width: 0px; text-align: left;">Опал (-OPL)</td> <td style="width: 25%; height: 25px; border-width: 0px; text-align: center;">4212</td> <td style="width: 25%; height: 25px; border-width: 0px; text-align: center;">4562</td> <td style="width: 25%; height: 25px; border-width: 0px; text-align: center;">4931</td> </tr> <tr style="height: 25px;"> <td style="width: 25%; height: 25px; border-width: 0px; text-align: left;">Опал призмат. (-OPZ)</td> <td style="width: 25%; height: 25px; border-width: 0px; text-align: center;">4212</td> <td style="width: 25%; height: 25px; border-width: 0px; text-align: center;">4562</td> <td style="width: 25%; height: 25px; border-width: 0px; text-align: center;">4931</td> </tr> </tbody> </table> <ul> <li>Номинальное напряжение: 220В</li> <li>Диапазон напряжения: 176-264 В</li> <li>Частота питающей сети: 50Гц/60Гц</li> <li>Заземление: Да</li> <li>Защита от перепадов напряжения: Да</li> <li>Защита от короткого замыкания: Да</li> <li>Коэффициент мощности (PF/cos &phi;):0,98</li> <li>Класс электробезопасности: (I)</li> <li>Класс энергоэффективности: А++</li> <li>Индекс цветопередачи: RA&gt;80</li> <li>Коэффициент пульсации: &lt;0,5%</li> <li>Угол рассеивания: 120&deg;</li> </ul> <h3>Конструкция</h3> <ul> <li>Тип монтажа: Накладной</li> <li>Длина: 1727 мм</li> <li>Ширина: 70 мм</li> <li>Высота: 80 мм</li> <li>Материал корпуса: Алюминий</li> <li>Цвет корпуса: Белый</li> <li>Степень защиты: IP65</li> <li>Блок аварийного питания: Нет</li> <li>Климатическое исполнение: УХЛ2</li> <li>Диапазон рабочей температуры: -40&deg; - +60&deg;</li> <li>Светодиоды: Epistar 2835/5730</li> </ul> <h3>Дополнительные свойства:</h3> <ul> <li>Количество светодиодных модулей: 6 шт.</li> <li>Вывод подключения: Провода</li> <li>Диммирование: Нет</li> <li>Драйвер: Встроенный</li> <li>Гарантия: 36 месяцев</li> <li>Ресурс работы: 100 000 часов</li> <li>Производитель: Ledora</li> <li>Страна производства: Россия</li> <li>Соответствие сертификатам: ГОСТ Р МЭК 60598-1-2011, № 123-ФЗ</li> </ul> <p style="text-align: center;"><img class="imagezoom" style="border-style: solid;" title="Схема светильника IS-NIP-65-60F" src="&lt;!--{file:aa1f06dc337fc4cb}--&gt;" alt="Схема промышленного накладного LED светильника мощностью 60Вт размером 1727х70мм, IP65" width="50%" height="50%" /></p>
42797575 | Промышленный IP65 светильник IS-NIP-65-70G | <p style="text-align: justify;">Светодиодный светильник промышленный накладной мощность 70Вт, размер 2031x70мм, класс защиты IP65. </p> | <p>Промышленный LED-светильник IS-NIP-65-70G предназначен для складских и технических помещений с повышенной влажностью.</p> <p>Светильник обеспечивает равномерное освещение площади, отличается устойчивостью к агрессивным средами и легко монтируется на стенах и потолках.</p> <p>Допускается установка устройства:</p> <ul> <li>В коридорах, переходах, складах и прочих служебных комнатах;</li> <li>В бассейнах, автомойках, водоводах и прочих зонах повышенной влажности;</li> <li>В подземных парковках, тоннелях и подвалах;</li> <li>В животноводческих и иных хозяйственных зданиях;&nbsp;</li> <li>На фабриках, заводах и других производственных площадках.</li> </ul> <p>Алюминиевый корпус светильника IS-NIP-65-70G и оснащен пылевлагозащитой по классу IP65. </p> | 4810 |  |  | 42797533 | Промышленные светильники IP65 |  | red | 42797533 |  | Температура свечения: Нейтральный белый -NW¦FFFFFF¦0; Холодный белый -CW¦E7F8FF¦0; Теплый белый -WW¦FCFFE1¦50 | Оптовые скидки: от 1 шт¦0¦0; от 10 шт¦-200¦0; от 100 шт¦-525¦0; от 500 штук¦-1110¦0 | Вид рассеивателя: Призма (-PRZ)¦0¦0; Микропризма (-MPR)¦0¦0; Опал (-OPL)¦50¦0; Призматический опал (-OPZ)¦50¦0; Колотый лед (-SHI)¦0¦0 |  | true [1] | Ledora [0] | OS10133 [1] | IS-NIP-65-70G [1] | Тип функционала: Промышленный, однорядный [0]; Тип светодиода: Epistar 2835/5730 [0]; Класс энергоэффективности: АА+ [0]; Коэффициент мощности(PF/cos φ): 0,98 [0]; Диммер: нет [0]; Драйвер: Встроенный [0]; Климатическое исполнение: УХЛ2 [0]; Класс защиты: IP65 [1]; Габариты (ДхШхВ): мм¦2031х70х80 [1]; Номинальное напряжение: В¦220 [0]; Диапазон рабочего напряжения: В¦176-264 [0]; Срок службы: часов¦100000 [0]; Мощность: Вт¦70 [1]; Число осветительных модулей: шт¦7 [0]; Гарантия: месяцев¦36 [0]; Диапазон светового потока: Лм¦4913-7190 [1]; Тип монтажа: Накладной [0] | 1 | 0 | http://i.luxcron.ru/u/e9/690378948311ea9796e0cc681d9d32/-/IS-NIP-65-70G.jpg | <h3>Основные характеристики товара:</h3> <ul> <li>Тип: Промышленный, однорядный</li> <li>Мощность: 70Вт</li> <li>Начальный световой поток (Лм):</li> </ul> <table style="border-collapse: collapse; width: 100%; height: 150px; border-width: 0px;" border="1"> <tbody> <tr style="height: 25px;"> <td style="width: 25%; height: 25px; border-width: 0px;">&nbsp;</td> <td style="width: 25%; height: 25px; border-width: 0px; text-align: center;">Теплый (-WW)</td> <td style="width: 25%; height: 25px; border-width: 0px; text-align: center;">Нейтральный (-NW)</td> <td style="width: 25%; height: 25px; border-width: 0px; text-align: center;">Холодный (-CW)</td> </tr> <tr style="height: 25px;"> <td style="width: 25%; height: 25px; border-width: 0px; text-align: left;">Призма (-PRZ)</td> <td style="width: 25%; height: 25px; border-width: 0px; text-align: center;">6141</td> <td style="width: 25%; height: 25px; border-width: 0px; text-align: center;">6650</td> <td style="width: 25%; height: 25px; border-width: 0px; text-align: center;">7190</td> </tr> <tr style="height: 25px;"> <td style="width: 25%; height: 25px; border-width: 0px; text-align: left;">Микропризма (-MPR)</td> <td style="width: 25%; height: 25px; border-width: 0px; text-align: center;">6141</td> <td style="width: 25%; height: 25px; border-width: 0px; text-align: center;">6650</td> <td style="width: 25%; height: 25px; border-width: 0px; text-align: center;">7190</td> </tr> <tr style="height: 25px;"> <td style="width: 25%; height: 25px; border-width: 0px; text-align: left;">Колотый лед (-SHI)</td> <td style="width: 25%; height: 25px; border-width: 0px; text-align: center;">6141</td> <td style="width: 25%; height: 25px; border-width: 0px; text-align: center;">6650</td> <td style="width: 25%; height: 25px; border-width: 0px; text-align: center;">7190</td> </tr> <tr style="height: 25px;"> <td style="width: 25%; height: 25px; border-width: 0px; text-align: left;">Опал (-OPL)</td> <td style="width: 25%; height: 25px; border-width: 0px; text-align: center;">4913</td> <td style="width: 25%; height: 25px; border-width: 0px; text-align: center;">5321</td> <td style="width: 25%; height: 25px; border-width: 0px; text-align: center;">1644</td> </tr> <tr style="height: 25px;"> <td style="width: 25%; height: 25px; border-width: 0px; text-align: left;">Опал призмат. (-OPZ)</td> <td style="width: 25%; height: 25px; border-width: 0px; text-align: center;">4913</td> <td style="width: 25%; height: 25px; border-width: 0px; text-align: center;">5321</td> <td style="width: 25%; height: 25px; border-width: 0px; text-align: center;">1644</td> </tr> </tbody> </table> <ul> <li>Номинальное напряжение: 220В</li> <li>Диапазон напряжения: 176-264 В</li> <li>Частота питающей сети: 50Гц/60Гц</li> <li>Заземление: Да</li> <li>Защита от перепадов напряжения: Да</li> <li>Защита от короткого замыкания: Да</li> <li>Коэффициент мощности (PF/cos &phi;):0,98</li> <li>Класс электробезопасности: (I)</li> <li>Класс энергоэффективности: А++</li> <li>Индекс цветопередачи: RA&gt;80</li> <li>Коэффициент пульсации: &lt;0,5%</li> <li>Угол рассеивания: 120&deg;</li> </ul> <h3>Конструкция</h3> <ul> <li>Тип монтажа: Накладной</li> <li>Длина: 2031 мм</li> <li>Ширина: 70 мм</li> <li>Высота: 80 мм</li> <li>Материал корпуса: Алюминий</li> <li>Цвет корпуса: Белый</li> <li>Степень защиты: IP65</li> <li>Блок аварийного питания: Нет</li> <li>Климатическое исполнение: УХЛ2</li> <li>Диапазон рабочей температуры: -40&deg; - +60&deg;</li> <li>Светодиоды: Epistar 2835/5730</li> </ul> <h3>Дополнительные свойства:</h3> <ul> <li>Количество светодиодных модулей: 7 шт.</li> <li>Вывод подключения: Провода</li> <li>Диммирование: Нет</li> <li>Драйвер: Встроенный</li> <li>Гарантия: 36 месяцев</li> <li>Ресурс работы: 100 000 часов</li> <li>Производитель: Ledora</li> <li>Страна производства: Россия</li> <li>Соответствие сертификатам: ГОСТ Р МЭК 60598-1-2011, № 123-ФЗ</li> </ul> <p style="text-align: center;"><img class="imagezoom" style="border-style: solid;" title="Схема светильника IS-NIP-65-70G" src="&lt;!--{file:c033e269af4a9248}--&gt;" alt="Схема промышленного накладного LED светильника мощностью 70Вт размером 2031х70мм, IP65" width="50%" height="50%" /></p>
42797576 | Промышленный IP65 светильник IS-NIP-65-80D | <p style="text-align: justify;">Светодиодный светильник промышленный накладной мощность 80Вт, размер 1160x70мм, класс защиты IP65. </p> | <p>Промышленный светодиодный светильник IS-NIP-65-80D предназначен для монтажа в цехах предприятий, складах и автомойках.</p> <p>Светильник отличается надёжностью и приятным дизайном обеспечивает равномерное освещение площади и отличается устойчивостью к агрессивным средами.</p> <p>Допускается установка устройства:</p> <ul> <li>На автомобильных стоянках, переездах, путепроводах;</li> <li>В зданиях сельскохозяйственного назначения;</li> <li>В помещениях с высокой влажностью: подвалах, канализации, автомобильных мойках;&nbsp;</li> <li>В помещения производств, в том числе связанных с влажными работами;</li> <li>На складских и служебных помещениях.</li> </ul> <p>Корпус светильника IS-NIP-65-80D изготовлен из алюминия и оснащен пылевлагозащитой по классу IP65.</p> | 4655 |  |  | 42797533 | Промышленные светильники IP65 |  | red | 42797533 |  | Температура свечения: Нейтральный белый -NW¦FFFFFF¦0; Холодный белый -CW¦E7F8FF¦0; Теплый белый -WW¦FCFFE1¦50 | Оптовые скидки: от 1 шт¦0¦0; от 10 шт¦-240¦0; от 100 шт¦-520¦0; от 500 штук¦-1075¦0 | Вид рассеивателя: Призма (-PRZ)¦0¦0; Микропризма (-MPR)¦0¦0; Опал (-OPL)¦50¦0; Призматический опал (-OPZ)¦50¦0; Колотый лед (-SHI)¦0¦0 |  | true [1] | Ledora [0] | OS10134 [1] | IS-NIP-65-80D [1] | Тип функционала: Промышленный, однорядный [0]; Тип светодиода: Epistar 2835/5730 [0]; Класс энергоэффективности: АА+ [0]; Коэффициент мощности(PF/cos φ): 0,98 [0]; Диммер: нет [0]; Драйвер: Встроенный [0]; Климатическое исполнение: УХЛ2 [0]; Класс защиты: IP65 [1]; Габариты (ДхШхВ): мм¦1160х70х80 [1]; Номинальное напряжение: В¦220 [0]; Диапазон рабочего напряжения: В¦176-264 [0]; Срок службы: часов¦100000 [0]; Мощность: Вт¦80 [1]; Число осветительных модулей: шт¦8 [0]; Гарантия: месяцев¦36 [0]; Диапазон светового потока: Лм¦5615-8217 [1]; Тип монтажа: Накладной [0] |  | 0 | http://i.luxcron.ru/u/e9/931f46948311eabda0991f1bc70348/-/IS-NIP-65-80D.jpg | <h3>Основные характеристики товара:</h3> <ul> <li>Тип: Промышленный, однорядный</li> <li>Мощность: 80Вт</li> <li>Начальный световой поток (Лм):</li> </ul> <table style="border-collapse: collapse; width: 100%; height: 150px; border-width: 0px;" border="1"> <tbody> <tr style="height: 25px;"> <td style="width: 25%; height: 25px; border-width: 0px;">&nbsp;</td> <td style="width: 25%; height: 25px; border-width: 0px; text-align: center;">Теплый (-WW)</td> <td style="width: 25%; height: 25px; border-width: 0px; text-align: center;">Нейтральный (-NW)</td> <td style="width: 25%; height: 25px; border-width: 0px; text-align: center;">Холодный (-CW)</td> </tr> <tr style="height: 25px;"> <td style="width: 25%; height: 25px; border-width: 0px; text-align: left;">Призма (-PRZ)</td> <td style="width: 25%; height: 25px; border-width: 0px; text-align: center;">7018</td> <td style="width: 25%; height: 25px; border-width: 0px; text-align: center;">7600</td> <td style="width: 25%; height: 25px; border-width: 0px; text-align: center;">8217</td> </tr> <tr style="height: 25px;"> <td style="width: 25%; height: 25px; border-width: 0px; text-align: left;">Микропризма (-MPR)</td> <td style="width: 25%; height: 25px; border-width: 0px; text-align: center;">7018</td> <td style="width: 25%; height: 25px; border-width: 0px; text-align: center;">7600</td> <td style="width: 25%; height: 25px; border-width: 0px; text-align: center;">8217</td> </tr> <tr style="height: 25px;"> <td style="width: 25%; height: 25px; border-width: 0px; text-align: left;">Колотый лед (-SHI)</td> <td style="width: 25%; height: 25px; border-width: 0px; text-align: center;">7018</td> <td style="width: 25%; height: 25px; border-width: 0px; text-align: center;">7600</td> <td style="width: 25%; height: 25px; border-width: 0px; text-align: center;">8217</td> </tr> <tr style="height: 25px;"> <td style="width: 25%; height: 25px; border-width: 0px; text-align: left;">Опал (-OPL)</td> <td style="width: 25%; height: 25px; border-width: 0px; text-align: center;">5615</td> <td style="width: 25%; height: 25px; border-width: 0px; text-align: center;">6081</td> <td style="width: 25%; height: 25px; border-width: 0px; text-align: center;">6574</td> </tr> <tr style="height: 25px;"> <td style="width: 25%; height: 25px; border-width: 0px; text-align: left;">Опал призмат. (-OPZ)</td> <td style="width: 25%; height: 25px; border-width: 0px; text-align: center;">5615</td> <td style="width: 25%; height: 25px; border-width: 0px; text-align: center;">6081</td> <td style="width: 25%; height: 25px; border-width: 0px; text-align: center;">6574</td> </tr> </tbody> </table> <ul> <li>Номинальное напряжение: 220В</li> <li>Диапазон напряжения: 176-264 В</li> <li>Частота питающей сети: 50Гц/60Гц</li> <li>Заземление: Да</li> <li>Защита от перепадов напряжения: Да</li> <li>Защита от короткого замыкания: Да</li> <li>Коэффициент мощности (PF/cos &phi;):0,98</li> <li>Класс электробезопасности: (I)</li> <li>Класс энергоэффективности: А++</li> <li>Индекс цветопередачи: RA&gt;80</li> <li>Коэффициент пульсации: &lt;0,5%</li> <li>Угол рассеивания: 120&deg;</li> </ul> <h3>Конструкция</h3> <ul> <li>Тип монтажа: Накладной</li> <li>Длина: 1160 мм</li> <li>Ширина: 70 мм</li> <li>Высота: 80 мм</li> <li>Материал корпуса: Алюминий</li> <li>Цвет корпуса: Белый</li> <li>Степень защиты: IP65</li> <li>Блок аварийного питания: Нет</li> <li>Климатическое исполнение: УХЛ2</li> <li>Диапазон рабочей температуры: -40&deg; - +60&deg;</li> <li>Светодиоды: Epistar 2835/5730</li> </ul> <h3>Дополнительные свойства:</h3> <ul> <li>Количество светодиодных модулей: 8 шт.</li> <li>Вывод подключения: Провода</li> <li>Диммирование: Нет</li> <li>Драйвер: Встроенный</li> <li>Гарантия: 36 месяцев</li> <li>Ресурс работы: 100 000 часов</li> <li>Производитель: Ledora</li> <li>Страна производства: Россия</li> <li>Соответствие сертификатам: ГОСТ Р МЭК 60598-1-2011, № 123-ФЗ</li> </ul> <p style="text-align: center;"><img class="imagezoom" style="border-style: solid;" title="Схема светильника IS-NIP-65-80D" src="&lt;!--{file:a1021be6bb1351a6}--&gt;" alt="Схема промышленного накладного LED светильника мощностью 80Вт размером 1160х70мм, IP65" width="50%" height="50%" /></p>
42797577 | Промышленный IP65 светильник IS-NIP-65-80H | <p style="text-align: justify;">Светодиодный светильник промышленный накладной мощность 80Вт, размер 2294x70мм, класс защиты IP65. </p> | <p>Промышленный LED-светильник IS-NIP-65-80H разработан для применения в условиях повышенной влажности, например влажных цехах или автомойках.</p> <p>Светильник обеспечивает равномерное освещение площади, отличаясь устойчивостью к агрессивным средами, надёжностью и приятным дизайном.</p> <p>Светильник подходит для установки:</p> <ul> <li>На птицефабриках, рыбохозяйствах, коровниках и других сельскохозяйственных предприятиях;</li> <li>В канализационных тоннелях, зонах для мытья техники, помывочных цехах, водоводах и других "влажных" территориях;&nbsp;</li> <li>В производственных цехах и площадках;</li> <li>Складских и служебных помещениях;</li> <li>Подземных парковках, тоннелях и подвалах.</li> </ul> <p>Алюминиевый корпус светильника и оснащен пылевлагозащитой по классу IP65.</p> | 5240 |  |  | 42797533 | Промышленные светильники IP65 |  | red | 42797533 |  | Температура свечения: Нейтральный белый -NW¦FFFFFF¦0; Холодный белый -CW¦E7F8FF¦0; Теплый белый -WW¦FCFFE1¦50 | Оптовые скидки: от 1 шт¦0¦0; от 10 шт¦-265¦0; от 100 шт¦-575¦0; от 500 штук¦-1210¦0 | Вид рассеивателя: Призма (-PRZ)¦0¦0; Микропризма (-MPR)¦0¦0; Опал (-OPL)¦50¦0; Призматический опал (-OPZ)¦50¦0; Колотый лед (-SHI)¦0¦0 |  | true [1] | Ledora [0] | OS10135 [1] | IS-NIP-65-80H [1] | Тип функционала: Промышленный, однорядный [0]; Тип светодиода: Epistar 2835/5730 [0]; Класс энергоэффективности: АА+ [0]; Коэффициент мощности(PF/cos φ): 0,98 [0]; Диммер: нет [0]; Драйвер: Встроенный [0]; Климатическое исполнение: УХЛ2 [0]; Класс защиты: IP65 [1]; Габариты (ДхШхВ): мм¦2294х70х80 [1]; Номинальное напряжение: В¦220 [0]; Диапазон рабочего напряжения: В¦176-264 [0]; Срок службы: часов¦100000 [0]; Мощность: Вт¦80 [1]; Число осветительных модулей: шт¦8 [0]; Гарантия: месяцев¦36 [0]; Диапазон светового потока: Лм¦5615-8217 [1]; Тип монтажа: Накладной [0] |  | 0 | http://i.luxcron.ru/u/e9/ba1f24948311eaac9fe8099efdc64c/-/IS-NIP-65-80H.jpg | <h3>Основные характеристики товара:</h3> <ul> <li>Тип: Промышленный, однорядный</li> <li>Мощность: 80Вт</li> <li>Начальный световой поток (Лм):</li> </ul> <table style="border-collapse: collapse; width: 100%; height: 150px; border-width: 0px;" border="1"> <tbody> <tr style="height: 25px;"> <td style="width: 25%; height: 25px; border-width: 0px;">&nbsp;</td> <td style="width: 25%; height: 25px; border-width: 0px; text-align: center;">Теплый (-WW)</td> <td style="width: 25%; height: 25px; border-width: 0px; text-align: center;">Нейтральный (-NW)</td> <td style="width: 25%; height: 25px; border-width: 0px; text-align: center;">Холодный (-CW)</td> </tr> <tr style="height: 25px;"> <td style="width: 25%; height: 25px; border-width: 0px; text-align: left;">Призма (-PRZ)</td> <td style="width: 25%; height: 25px; border-width: 0px; text-align: center;">7018</td> <td style="width: 25%; height: 25px; border-width: 0px; text-align: center;">7600</td> <td style="width: 25%; height: 25px; border-width: 0px; text-align: center;">8217</td> </tr> <tr style="height: 25px;"> <td style="width: 25%; height: 25px; border-width: 0px; text-align: left;">Микропризма (-MPR)</td> <td style="width: 25%; height: 25px; border-width: 0px; text-align: center;">7018</td> <td style="width: 25%; height: 25px; border-width: 0px; text-align: center;">7600</td> <td style="width: 25%; height: 25px; border-width: 0px; text-align: center;">8217</td> </tr> <tr style="height: 25px;"> <td style="width: 25%; height: 25px; border-width: 0px; text-align: left;">Колотый лед (-SHI)</td> <td style="width: 25%; height: 25px; border-width: 0px; text-align: center;">7018</td> <td style="width: 25%; height: 25px; border-width: 0px; text-align: center;">7600</td> <td style="width: 25%; height: 25px; border-width: 0px; text-align: center;">8217</td> </tr> <tr style="height: 25px;"> <td style="width: 25%; height: 25px; border-width: 0px; text-align: left;">Опал (-OPL)</td> <td style="width: 25%; height: 25px; border-width: 0px; text-align: center;">5615</td> <td style="width: 25%; height: 25px; border-width: 0px; text-align: center;">6081</td> <td style="width: 25%; height: 25px; border-width: 0px; text-align: center;">6574</td> </tr> <tr style="height: 25px;"> <td style="width: 25%; height: 25px; border-width: 0px; text-align: left;">Опал призмат. (-OPZ)</td> <td style="width: 25%; height: 25px; border-width: 0px; text-align: center;">5615</td> <td style="width: 25%; height: 25px; border-width: 0px; text-align: center;">6081</td> <td style="width: 25%; height: 25px; border-width: 0px; text-align: center;">6574</td> </tr> </tbody> </table> <ul> <li>Номинальное напряжение: 220В</li> <li>Диапазон напряжения: 176-264 В</li> <li>Частота питающей сети: 50Гц/60Гц</li> <li>Заземление: Да</li> <li>Защита от перепадов напряжения: Да</li> <li>Защита от короткого замыкания: Да</li> <li>Коэффициент мощности (PF/cos &phi;):0,98</li> <li>Класс электробезопасности: (I)</li> <li>Класс энергоэффективности: А++</li> <li>Индекс цветопередачи: RA&gt;80</li> <li>Коэффициент пульсации: &lt;0,5%</li> <li>Угол рассеивания: 120&deg;</li> </ul> <h3>Конструкция</h3> <ul> <li>Тип монтажа: Накладной</li> <li>Длина: 2294 мм</li> <li>Ширина: 70 мм</li> <li>Высота: 80 мм</li> <li>Материал корпуса: Алюминий</li> <li>Цвет корпуса: Белый</li> <li>Степень защиты: IP65</li> <li>Блок аварийного питания: Нет</li> <li>Климатическое исполнение: УХЛ2</li> <li>Диапазон рабочей температуры: -40&deg; - +60&deg;</li> <li>Светодиоды: Epistar 2835/5730</li> </ul> <h3>Дополнительные свойства:</h3> <ul> <li>Количество светодиодных модулей: 8 шт.</li> <li>Вывод подключения: Провода</li> <li>Диммирование: Нет</li> <li>Драйвер: Встроенный</li> <li>Гарантия: 36 месяцев</li> <li>Ресурс работы: 100 000 часов</li> <li>Производитель: Ledora</li> <li>Страна производства: Россия</li> <li>Соответствие сертификатам: ГОСТ Р МЭК 60598-1-2011, № 123-ФЗ</li> </ul> <p style="text-align: center;"><img class="imagezoom" style="border-style: solid;" title="Схема светильника IS-NIP-65-80H" src="&lt;!--{file:b0564831091eae0c}--&gt;" alt="Схема промышленного накладного LED светильника мощностью 80Вт размером 2294х70мм, IP65" width="50%" height="50%" /></p>
42797578 | Промышленный IP65 светильник IS-NIP-65-100E | <p style="text-align: justify;">Светодиодный светильник промышленный накладной мощность 100Вт, размер 1464x70мм, класс защиты IP65. </p> | <p>Промышленный LED-светильник IS-NIP-65-100E обладает герметичным корпусом и предназначен для монтажа в цехах предприятий, складах и автомойках.</p> <p>Светильник гарантирует отличный уровень освещения, отличается устойчивостью к агрессивным средами и отличается надёжностью и приятным дизайном.</p> <p>Устройство подходит для установки в:</p> <ul> <li>Производственные цехах и фабрично-заводских объектах;</li> <li>Подземных парковках, тоннелях и подвалах;</li> <li>Бассейнах, автомойках, водоводах и прочих зонах повышенной влажности;</li> <li>Складских и служебных помещениях;</li> <li>Зданиях сельскохозяйственного назначения.</li> </ul> <p>Корпус светильника IS-NIP-65-100E изготовлен из алюминия и оснащен пылевлагозащитой по классу IP65.</p> | 5825 |  |  | 42797533 | Промышленные светильники IP65 |  | red | 42797533 |  | Температура свечения: Нейтральный белый -NW¦FFFFFF¦0; Холодный белый -CW¦E7F8FF¦0; Теплый белый -WW¦FCFFE1¦50 | Оптовые скидки: от 1 шт¦0¦0; от 10 шт¦-290¦0; от 100 шт¦-620¦0; от 500 штук¦-1345¦0 | Вид рассеивателя: Призма (-PRZ)¦0¦0; Микропризма (-MPR)¦0¦0; Опал (-OPL)¦50¦0; Призматический опал (-OPZ)¦50¦0; Колотый лед (-SHI)¦0¦0 |  | true [1] | Ledora [0] | OS10136 [1] | IS-NIP-65-100E [1] | Тип функционала: Промышленный, однорядный [0]; Тип светодиода: Epistar 2835/5730 [0]; Класс энергоэффективности: АА+ [0]; Коэффициент мощности(PF/cos φ): 0,98 [0]; Диммер: нет [0]; Драйвер: Встроенный [0]; Климатическое исполнение: УХЛ2 [0]; Класс защиты: IP65 [1]; Габариты (ДхШхВ): мм¦1464х70х80 [1]; Номинальное напряжение: В¦220 [0]; Диапазон рабочего напряжения: В¦176-264 [0]; Срок службы: часов¦100000 [0]; Мощность: Вт¦10 [1]; Число осветительных модулей: шт¦10 [0]; Гарантия: месяцев¦36 [0]; Диапазон светового потока: Лм¦7018-10271 [1]; Тип монтажа: Накладной [0] |  | 0 | http://i.luxcron.ru/u/e9/e33850948311eaa97d9e53ae0aab1a/-/IS-NIP-65-100E.jpg | <h3>Основные характеристики товара:</h3> <ul> <li>Тип: Промышленный, однорядный</li> <li>Мощность: 100Вт</li> <li>Начальный световой поток (Лм):</li> </ul> <table style="border-collapse: collapse; width: 100%; height: 150px; border-width: 0px;" border="1"> <tbody> <tr style="height: 25px;"> <td style="width: 25%; height: 25px; border-width: 0px;">&nbsp;</td> <td style="width: 25%; height: 25px; border-width: 0px; text-align: center;">Теплый (-WW)</td> <td style="width: 25%; height: 25px; border-width: 0px; text-align: center;">Нейтральный (-NW)</td> <td style="width: 25%; height: 25px; border-width: 0px; text-align: center;">Холодный (-CW)</td> </tr> <tr style="height: 25px;"> <td style="width: 25%; height: 25px; border-width: 0px; text-align: left;">Призма (-PRZ)</td> <td style="width: 25%; height: 25px; border-width: 0px; text-align: center;">8772</td> <td style="width: 25%; height: 25px; border-width: 0px; text-align: center;">9500</td> <td style="width: 25%; height: 25px; border-width: 0px; text-align: center;">10271</td> </tr> <tr style="height: 25px;"> <td style="width: 25%; height: 25px; border-width: 0px; text-align: left;">Микропризма (-MPR)</td> <td style="width: 25%; height: 25px; border-width: 0px; text-align: center;">8772</td> <td style="width: 25%; height: 25px; border-width: 0px; text-align: center;">9500</td> <td style="width: 25%; height: 25px; border-width: 0px; text-align: center;">10271</td> </tr> <tr style="height: 25px;"> <td style="width: 25%; height: 25px; border-width: 0px; text-align: left;">Колотый лед (-SHI)</td> <td style="width: 25%; height: 25px; border-width: 0px; text-align: center;">8772</td> <td style="width: 25%; height: 25px; border-width: 0px; text-align: center;">9500</td> <td style="width: 25%; height: 25px; border-width: 0px; text-align: center;">10271</td> </tr> <tr style="height: 25px;"> <td style="width: 25%; height: 25px; border-width: 0px; text-align: left;">Опал (-OPL)</td> <td style="width: 25%; height: 25px; border-width: 0px; text-align: center;">7018</td> <td style="width: 25%; height: 25px; border-width: 0px; text-align: center;">7601</td> <td style="width: 25%; height: 25px; border-width: 0px; text-align: center;">8217</td> </tr> <tr style="height: 25px;"> <td style="width: 25%; height: 25px; border-width: 0px; text-align: left;">Опал призмат. (-OPZ)</td> <td style="width: 25%; height: 25px; border-width: 0px; text-align: center;">7018</td> <td style="width: 25%; height: 25px; border-width: 0px; text-align: center;">7601</td> <td style="width: 25%; height: 25px; border-width: 0px; text-align: center;">8217</td> </tr> </tbody> </table> <ul> <li>Номинальное напряжение: 220В</li> <li>Диапазон напряжения: 176-264 В</li> <li>Частота питающей сети: 50Гц/60Гц</li> <li>Заземление: Да</li> <li>Защита от перепадов напряжения: Да</li> <li>Защита от короткого замыкания: Да</li> <li>Коэффициент мощности (PF/cos &phi;):0,98</li> <li>Класс электробезопасности: (I)</li> <li>Класс энергоэффективности: А++</li> <li>Индекс цветопередачи: RA&gt;80</li> <li>Коэффициент пульсации: &lt;0,5%</li> <li>Угол рассеивания: 120&deg;</li> </ul> <h3>Конструкция</h3> <ul> <li>Тип монтажа: Накладной</li> <li>Длина: 1464 мм</li> <li>Ширина: 70 мм</li> <li>Высота: 80 мм</li> <li>Материал корпуса: Алюминий</li> <li>Цвет корпуса: Белый</li> <li>Степень защиты: IP65</li> <li>Блок аварийного питания: Нет</li> <li>Климатическое исполнение: УХЛ2</li> <li>Диапазон рабочей температуры: -40&deg; - +60&deg;</li> <li>Светодиоды: Epistar 2835/5730</li> </ul> <h3>Дополнительные свойства:</h3> <ul> <li>Количество светодиодных модулей: 10 шт.</li> <li>Вывод подключения: Провода</li> <li>Диммирование: Нет</li> <li>Драйвер: Встроенный</li> <li>Гарантия: 36 месяцев</li> <li>Ресурс работы: 100 000 часов</li> <li>Производитель: Ledora</li> <li>Страна производства: Россия</li> <li>Соответствие сертификатам: ГОСТ Р МЭК 60598-1-2011, № 123-ФЗ</li> </ul> <p style="text-align: center;"><img class="imagezoom" style="border-style: solid;" title="Схема светильника IS-NIP-65-100E" src="&lt;!--{file:dd5fb668fc68d7bc}--&gt;" alt="Схема промышленного накладного LED светильника мощностью 100Вт размером 1464х70мм, IP65" width="50%" height="50%" /></p>
42797579 | Промышленный IP65 светильник IS-NIP-65-120F | <p style="text-align: justify;">Светодиодный светильник промышленный накладной мощность 120Вт, размер 1727x70мм, класс защиты IP65. </p> | <p>Промышленный светодиодный светильник IS-NIP-65-120F предназначен для складских и технических помещений с повышенной влажностью. Светильник обеспечивает равномерное освещение площади, отлично переносит неблагоприятные условия эксплуатации и легко монтируется на стенах и потолках.</p> <p>Устройство подходит для установки в:</p> <ul> <li>Комнатах складского и служебного назначения;</li> <li>Зданиях сельскохозяйственного назначения;</li> <li>Помещениях с высокой влажностью: подвалах, канализации, автомобильных мойках;</li> <li>На заводах и фабриках;</li> <li>На автомобильных стоянках, переездах, путепроводах.</li> </ul> <p>Корпус светильника IS-NIP-65-120F изготовлен из алюминия и обладает уровнем защиты IP65.</p> | 6410 |  |  | 42797533 | Промышленные светильники IP65 |  | red | 42797533 |  | Температура свечения: Нейтральный белый -NW¦FFFFFF¦0; Холодный белый -CW¦E7F8FF¦0; Теплый белый -WW¦FCFFE1¦50 | Оптовые скидки: от 1 шт¦0¦0; от 10 шт¦-300¦0; от 100 шт¦-700¦0; от 500 штук¦-1480¦0 | Вид рассеивателя: Призма (-PRZ)¦0¦0; Микропризма (-MPR)¦0¦0; Опал (-OPL)¦50¦0; Призматический опал (-OPZ)¦50¦0; Колотый лед (-SHI)¦0¦0 |  | true [1] | Ledora [0] | OS10137 [1] | IS-NIP-65-120F [1] | Тип функционала: Промышленный, однорядный [0]; Тип светодиода: Epistar 2835/5730 [0]; Класс энергоэффективности: АА+ [0]; Коэффициент мощности(PF/cos φ): 0,98 [0]; Диммер: нет [0]; Драйвер: Встроенный [0]; Климатическое исполнение: УХЛ2 [0]; Класс защиты: IP65 [1]; Габариты (ДхШхВ): мм¦1727х70х80 [1]; Номинальное напряжение: В¦220 [0]; Диапазон рабочего напряжения: В¦176-264 [0]; Срок службы: часов¦100000 [0]; Мощность: Вт¦120 [1]; Число осветительных модулей: шт¦12 [0]; Гарантия: месяцев¦36 [0]; Диапазон светового потока: Лм¦8421-12325 [1]; Тип монтажа: Накладной [0] |  | 0 | http://i.luxcron.ru/u/ea/088a4c948311ea8786aef56017f1bf/-/IS-NIP-65-120F.jpg | <h3>Основные характеристики товара:</h3> <ul> <li>Тип: Промышленный, однорядный</li> <li>Мощность: 120Вт</li> <li>Начальный световой поток (Лм):</li> </ul> <table style="border-collapse: collapse; width: 100%; height: 150px; border-width: 0px;" border="1"> <tbody> <tr style="height: 25px;"> <td style="width: 25%; height: 25px; border-width: 0px;">&nbsp;</td> <td style="width: 25%; height: 25px; border-width: 0px; text-align: center;">Теплый (-WW)</td> <td style="width: 25%; height: 25px; border-width: 0px; text-align: center;">Нейтральный (-NW)</td> <td style="width: 25%; height: 25px; border-width: 0px; text-align: center;">Холодный (-CW)</td> </tr> <tr style="height: 25px;"> <td style="width: 25%; height: 25px; border-width: 0px; text-align: left;">Призма (-PRZ)</td> <td style="width: 25%; height: 25px; border-width: 0px; text-align: center;">10526</td> <td style="width: 25%; height: 25px; border-width: 0px; text-align: center;">11400</td> <td style="width: 25%; height: 25px; border-width: 0px; text-align: center;">12325</td> </tr> <tr style="height: 25px;"> <td style="width: 25%; height: 25px; border-width: 0px; text-align: left;">Микропризма (-MPR)</td> <td style="width: 25%; height: 25px; border-width: 0px; text-align: center;">10526</td> <td style="width: 25%; height: 25px; border-width: 0px; text-align: center;">11400</td> <td style="width: 25%; height: 25px; border-width: 0px; text-align: center;">12325</td> </tr> <tr style="height: 25px;"> <td style="width: 25%; height: 25px; border-width: 0px; text-align: left;">Колотый лед (-SHI)</td> <td style="width: 25%; height: 25px; border-width: 0px; text-align: center;">10526</td> <td style="width: 25%; height: 25px; border-width: 0px; text-align: center;">11400</td> <td style="width: 25%; height: 25px; border-width: 0px; text-align: center;">12325</td> </tr> <tr style="height: 25px;"> <td style="width: 25%; height: 25px; border-width: 0px; text-align: left;">Опал (-OPL)</td> <td style="width: 25%; height: 25px; border-width: 0px; text-align: center;">8421</td> <td style="width: 25%; height: 25px; border-width: 0px; text-align: center;">9121</td> <td style="width: 25%; height: 25px; border-width: 0px; text-align: center;">9860</td> </tr> <tr style="height: 25px;"> <td style="width: 25%; height: 25px; border-width: 0px; text-align: left;">Опал призмат. (-OPZ)</td> <td style="width: 25%; height: 25px; border-width: 0px; text-align: center;">8421</td> <td style="width: 25%; height: 25px; border-width: 0px; text-align: center;">9121</td> <td style="width: 25%; height: 25px; border-width: 0px; text-align: center;">9860</td> </tr> </tbody> </table> <ul> <li>Номинальное напряжение: 220В</li> <li>Диапазон напряжения: 176-264 В</li> <li>Частота питающей сети: 50Гц/60Гц</li> <li>Заземление: Да</li> <li>Защита от перепадов напряжения: Да</li> <li>Защита от короткого замыкания: Да</li> <li>Коэффициент мощности (PF/cos &phi;):0,98</li> <li>Класс электробезопасности: (I)</li> <li>Класс энергоэффективности: А++</li> <li>Индекс цветопередачи: RA&gt;80</li> <li>Коэффициент пульсации: &lt;0,5%</li> <li>Угол рассеивания: 120&deg;</li> </ul> <h3>Конструкция</h3> <ul> <li>Тип монтажа: Накладной</li> <li>Длина: 1727 мм</li> <li>Ширина: 70 мм</li> <li>Высота: 80 мм</li> <li>Материал корпуса: Алюминий</li> <li>Цвет корпуса: Белый</li> <li>Степень защиты: IP65</li> <li>Блок аварийного питания: Нет</li> <li>Климатическое исполнение: УХЛ2</li> <li>Диапазон рабочей температуры: -40&deg; - +60&deg;</li> <li>Светодиоды: Epistar 2835/5730</li> </ul> <h3>Дополнительные свойства:</h3> <ul> <li>Количество светодиодных модулей: 12 шт.</li> <li>Вывод подключения: Провода</li> <li>Диммирование: Нет</li> <li>Драйвер: Встроенный</li> <li>Гарантия: 36 месяцев</li> <li>Ресурс работы: 100 000 часов</li> <li>Производитель: Ledora</li> <li>Страна производства: Россия</li> <li>Соответствие сертификатам: ГОСТ Р МЭК 60598-1-2011, № 123-ФЗ</li> </ul> <p style="text-align: center;"><img class="imagezoom" style="border-style: solid;" title="Схема светильника IS-NIP-65-120F" src="&lt;!--{file:eb08f92abdda33ad}--&gt;" alt="Схема промышленного накладного LED светильника мощностью 120Вт размером 1727х70мм, IP65" width="50%" height="50%" /></p>
42797580 | Промышленный IP65 светильник IS-NIP-65-140G | <p style="text-align: justify;">Светодиодный светильник промышленный накладной мощность 140Вт, размер 2031x70мм, класс защиты IP65. </p> | <p>Промышленный светодиодный светильник IS-NIP-65-140G предназначен для монтажа в цехах предприятий, складах и автомойках.</p> <p>Светильник обеспечивает хорошее освещение, отлично переносит неблагоприятные условия эксплуатации и отличается надёжностью и приятным дизайном.</p> <p>Допускается установка устройства:</p> <ul> <li>В комнатах складского и служебного назначения;</li> <li>В зданиях сельхозпредприятий;</li> <li>На подземных парковках, тоннелях и подвалах;</li> <li>В помещениях производственных цехов фабрик и заводов;</li> <li>Бассейнах, автомойках, водоводах и прочих зонах повышенной влажности.</li> </ul> <p>Алюминиевый корпус светильника IS-NIP-65-140G и оснащен пылевлагозащитой по классу IP65.</p> | 7565 |  |  | 42797533 | Промышленные светильники IP65 |  | red | 42797533 |  | Температура свечения: Нейтральный белый -NW¦FFFFFF¦0; Холодный белый -CW¦E7F8FF¦0; Теплый белый -WW¦FCFFE1¦50 | Оптовые скидки: от 1 шт¦0¦0; от 10 шт¦-365¦0; от 100 шт¦-800¦0; от 500 штук¦-1745¦0 | Вид рассеивателя: Призма (-PRZ)¦0¦0; Микропризма (-MPR)¦0¦0; Опал (-OPL)¦50¦0; Призматический опал (-OPZ)¦50¦0; Колотый лед (-SHI)¦0¦0 |  | true [1] | Ledora [0] | OS10138 [1] | IS-NIP-65-140G [1] | Тип функционала: Промышленный, однорядный [0]; Тип светодиода: Epistar 2835/5730 [0]; Класс энергоэффективности: АА+ [0]; Коэффициент мощности(PF/cos φ): 0,98 [0]; Диммер: нет [0]; Драйвер: Встроенный [0]; Климатическое исполнение: УХЛ2 [0]; Класс защиты: IP65 [1]; Габариты (ДхШхВ): мм¦2031х70х80 [1]; Номинальное напряжение: В¦220 [0]; Диапазон рабочего напряжения: В¦176-264 [0]; Срок службы: часов¦100000 [0]; Мощность: Вт¦140 [1]; Число осветительных модулей: шт¦14 [0]; Гарантия: месяцев¦36 [0]; Диапазон светового потока: Лм¦9825-14397 [1]; Тип монтажа: Накладной [0] |  | 0 | http://i.luxcron.ru/u/ea/2f2f8a948311ea8bdaacc859d3b8b7/-/IS-NIP-65-140G.jpg | <h3>Основные характеристики товара:</h3> <ul> <li>Тип: Промышленный, однорядный</li> <li>Мощность: 140Вт</li> <li>Начальный световой поток (Лм):</li> </ul> <table style="border-collapse: collapse; width: 100%; height: 150px; border-width: 0px;" border="1"> <tbody> <tr style="height: 25px;"> <td style="width: 25%; height: 25px; border-width: 0px;">&nbsp;</td> <td style="width: 25%; height: 25px; border-width: 0px; text-align: center;">Теплый (-WW)</td> <td style="width: 25%; height: 25px; border-width: 0px; text-align: center;">Нейтральный (-NW)</td> <td style="width: 25%; height: 25px; border-width: 0px; text-align: center;">Холодный (-CW)</td> </tr> <tr style="height: 25px;"> <td style="width: 25%; height: 25px; border-width: 0px; text-align: left;">Призма (-PRZ)</td> <td style="width: 25%; height: 25px; border-width: 0px; text-align: center;">12280</td> <td style="width: 25%; height: 25px; border-width: 0px; text-align: center;">13300</td> <td style="width: 25%; height: 25px; border-width: 0px; text-align: center;">14379</td> </tr> <tr style="height: 25px;"> <td style="width: 25%; height: 25px; border-width: 0px; text-align: left;">Микропризма (-MPR)</td> <td style="width: 25%; height: 25px; border-width: 0px; text-align: center;">12280</td> <td style="width: 25%; height: 25px; border-width: 0px; text-align: center;">13300</td> <td style="width: 25%; height: 25px; border-width: 0px; text-align: center;">14379</td> </tr> <tr style="height: 25px;"> <td style="width: 25%; height: 25px; border-width: 0px; text-align: left;">Колотый лед (-SHI)</td> <td style="width: 25%; height: 25px; border-width: 0px; text-align: center;">12280</td> <td style="width: 25%; height: 25px; border-width: 0px; text-align: center;">13300</td> <td style="width: 25%; height: 25px; border-width: 0px; text-align: center;">14379</td> </tr> <tr style="height: 25px;"> <td style="width: 25%; height: 25px; border-width: 0px; text-align: left;">Опал (-OPL)</td> <td style="width: 25%; height: 25px; border-width: 0px; text-align: center;">9825</td> <td style="width: 25%; height: 25px; border-width: 0px; text-align: center;">10642</td> <td style="width: 25%; height: 25px; border-width: 0px; text-align: center;">11504</td> </tr> <tr style="height: 25px;"> <td style="width: 25%; height: 25px; border-width: 0px; text-align: left;">Опал призмат. (-OPZ)</td> <td style="width: 25%; height: 25px; border-width: 0px; text-align: center;">9825</td> <td style="width: 25%; height: 25px; border-width: 0px; text-align: center;">10642</td> <td style="width: 25%; height: 25px; border-width: 0px; text-align: center;">11504</td> </tr> </tbody> </table> <ul> <li>Номинальное напряжение: 220В</li> <li>Диапазон напряжения: 176-264 В</li> <li>Частота питающей сети: 50Гц/60Гц</li> <li>Заземление: Да</li> <li>Защита от перепадов напряжения: Да</li> <li>Защита от короткого замыкания: Да</li> <li>Коэффициент мощности (PF/cos &phi;):0,98</li> <li>Класс электробезопасности: (I)</li> <li>Класс энергоэффективности: А++</li> <li>Индекс цветопередачи: RA&gt;80</li> <li>Коэффициент пульсации: &lt;0,5%</li> <li>Угол рассеивания: 120&deg;</li> </ul> <h3>Конструкция</h3> <ul> <li>Тип монтажа: Накладной</li> <li>Длина: 2031 мм</li> <li>Ширина: 70 мм</li> <li>Высота: 80 мм</li> <li>Материал корпуса: Алюминий</li> <li>Цвет корпуса: Белый</li> <li>Степень защиты: IP65</li> <li>Блок аварийного питания: Нет</li> <li>Климатическое исполнение: УХЛ2</li> <li>Диапазон рабочей температуры: -40&deg; - +60&deg;</li> <li>Светодиоды: Epistar 2835/5730</li> </ul> <h3>Дополнительные свойства:</h3> <ul> <li>Количество светодиодных модулей: 14 шт.</li> <li>Вывод подключения: Провода</li> <li>Диммирование: Нет</li> <li>Драйвер: Встроенный</li> <li>Гарантия: 36 месяцев</li> <li>Ресурс работы: 100 000 часов</li> <li>Производитель: Ledora</li> <li>Страна производства: Россия</li> <li>Соответствие сертификатам: ГОСТ Р МЭК 60598-1-2011, № 123-ФЗ</li> </ul> <p style="text-align: center;"><img class="imagezoom" style="border-style: solid;" title="Схема светильника IS-NIP-65-140G" src="&lt;!--{file:521537c931c0849e}--&gt;" alt="Схема промышленного накладного LED светильника мощностью 140Вт размером 2031х70мм, IP65" width="50%" height="50%" /></p>
42797581 | Промышленный IP65 светильник IS-NIP-65-160H | <p style="text-align: justify;">Светодиодный светильник промышленный накладной мощность 160Вт, размер 2294x70мм, класс защиты IP65. </p> | <p>Промышленный светодиодный светильник IS-NIP-65-160H разработан для применения в условиях повышенной влажности, например влажных цехах или автомойках.</p> <p>Светильник легко монтируется на стенах и потолках гарантирует отличный уровень освещения, отличается устойчивостью к агрессивным средами. </p> <p>Допускается установка устройства:</p> <ul> <li>В бассейнах, автомойках, водоводах и прочих зонах повышенной влажности; &nbsp;</li> <li>В зданиях сельскохозяйственного назначения;</li> <li>На паркингах, закрытого типа, в дорожных тоннелях и подвалах;</li> <li>В коридорах, переходах, на складах и прочих служебных комнатах;</li> <li>В производственных цехах и площадках. </li> </ul> <p>Устройство изготавливается из алюминиевого листа, методом штамповки и оснащен пылевлагозащитой по классу IP65. </p> | 9020 |  |  | 42797533 | Промышленные светильники IP65 | Хит продаж | green | 42797533 |  | Температура свечения: Нейтральный белый -NW¦FFFFFF¦0; Холодный белый -CW¦E7F8FF¦0; Теплый белый -WW¦FCFFE1¦50 | Оптовые скидки: от 1 шт¦0¦0; от 10 шт¦-495¦0; от 100 шт¦-1000¦0; от 500 штук¦-2080¦0 | Вид рассеивателя: Призма (-PRZ)¦0¦0; Микропризма (-MPR)¦0¦0; Опал (-OPL)¦50¦0; Призматический опал (-OPZ)¦50¦0; Колотый лед (-SHI)¦0¦0 |  | true [1] | Ledora [0] | OS10139 [1] | IS-NIP-65-160H [1] | Тип функционала: Промышленный, однорядный [0]; Тип светодиода: Epistar 2835/5730 [0]; Класс энергоэффективности: АА+ [0]; Коэффициент мощности(PF/cos φ): 0,98 [0]; Диммер: нет [0]; Драйвер: Встроенный [0]; Климатическое исполнение: УХЛ2 [0]; Класс защиты: IP65 [1]; Габариты (ДхШхВ): мм¦2294х70х80 [1]; Номинальное напряжение: В¦220 [0]; Диапазон рабочего напряжения: В¦176-264 [0]; Срок службы: часов¦100000 [0]; Мощность: Вт¦160 [1]; Число осветительных модулей: шт¦16 [0]; Гарантия: месяцев¦36 [0]; Диапазон светового потока: Лм¦11228-16433 [1]; Тип монтажа: Накладной [0] |  | 0 | http://i.luxcron.ru/u/ea/540dfa948311ea8a75afa9ffffeda7/-/IS-NIP-65-160H.jpg | <h3>Основные характеристики товара:</h3> <ul> <li>Тип: Промышленный, однорядный</li> <li>Мощность: 160Вт</li> <li>Начальный световой поток (Лм):</li> </ul> <table style="border-collapse: collapse; width: 100%; height: 150px; border-width: 0px;" border="1"> <tbody> <tr style="height: 25px;"> <td style="width: 25%; height: 25px; border-width: 0px;">&nbsp;</td> <td style="width: 25%; height: 25px; border-width: 0px; text-align: center;">Теплый (-WW)</td> <td style="width: 25%; height: 25px; border-width: 0px; text-align: center;">Нейтральный (-NW)</td> <td style="width: 25%; height: 25px; border-width: 0px; text-align: center;">Холодный (-CW)</td> </tr> <tr style="height: 25px;"> <td style="width: 25%; height: 25px; border-width: 0px; text-align: left;">Призма (-PRZ)</td> <td style="width: 25%; height: 25px; border-width: 0px; text-align: center;">14034</td> <td style="width: 25%; height: 25px; border-width: 0px; text-align: center;">15200</td> <td style="width: 25%; height: 25px; border-width: 0px; text-align: center;">16433</td> </tr> <tr style="height: 25px;"> <td style="width: 25%; height: 25px; border-width: 0px; text-align: left;">Микропризма (-MPR)</td> <td style="width: 25%; height: 25px; border-width: 0px; text-align: center;">14034</td> <td style="width: 25%; height: 25px; border-width: 0px; text-align: center;">15200</td> <td style="width: 25%; height: 25px; border-width: 0px; text-align: center;">16433</td> </tr> <tr style="height: 25px;"> <td style="width: 25%; height: 25px; border-width: 0px; text-align: left;">Колотый лед (-SHI)</td> <td style="width: 25%; height: 25px; border-width: 0px; text-align: center;">14034</td> <td style="width: 25%; height: 25px; border-width: 0px; text-align: center;">15200</td> <td style="width: 25%; height: 25px; border-width: 0px; text-align: center;">16433</td> </tr> <tr style="height: 25px;"> <td style="width: 25%; height: 25px; border-width: 0px; text-align: left;">Опал (-OPL)</td> <td style="width: 25%; height: 25px; border-width: 0px; text-align: center;">11228</td> <td style="width: 25%; height: 25px; border-width: 0px; text-align: center;">12161</td> <td style="width: 25%; height: 25px; border-width: 0px; text-align: center;">13147</td> </tr> <tr style="height: 25px;"> <td style="width: 25%; height: 25px; border-width: 0px; text-align: left;">Опал призмат. (-OPZ)</td> <td style="width: 25%; height: 25px; border-width: 0px; text-align: center;">11228</td> <td style="width: 25%; height: 25px; border-width: 0px; text-align: center;">12161</td> <td style="width: 25%; height: 25px; border-width: 0px; text-align: center;">13147</td> </tr> </tbody> </table> <ul> <li>Номинальное напряжение: 220В</li> <li>Диапазон напряжения: 176-264 В</li> <li>Частота питающей сети: 50Гц/60Гц</li> <li>Заземление: Да</li> <li>Защита от перепадов напряжения: Да</li> <li>Защита от короткого замыкания: Да</li> <li>Коэффициент мощности (PF/cos &phi;):0,98</li> <li>Класс электробезопасности: (I)</li> <li>Класс энергоэффективности: А++</li> <li>Индекс цветопередачи: RA&gt;80</li> <li>Коэффициент пульсации: &lt;0,5%</li> <li>Угол рассеивания: 120&deg;</li> </ul> <h3>Конструкция</h3> <ul> <li>Тип монтажа: Накладной</li> <li>Длина: 2294 мм</li> <li>Ширина: 70 мм</li> <li>Высота: 80 мм</li> <li>Материал корпуса: Алюминий</li> <li>Цвет корпуса: Белый</li> <li>Степень защиты: IP65</li> <li>Блок аварийного питания: Нет</li> <li>Климатическое исполнение: УХЛ2</li> <li>Диапазон рабочей температуры: -40&deg; - +60&deg;</li> <li>Светодиоды: Epistar 2835/5730</li> </ul> <h3>Дополнительные свойства:</h3> <ul> <li>Количество светодиодных модулей: 16 шт.</li> <li>Вывод подключения: Провода</li> <li>Диммирование: Нет</li> <li>Драйвер: Встроенный</li> <li>Гарантия: 36 месяцев</li> <li>Ресурс работы: 100 000 часов</li> <li>Производитель: Ledora</li> <li>Страна производства: Россия</li> <li>Соответствие сертификатам: ГОСТ Р МЭК 60598-1-2011, № 123-ФЗ</li> </ul> <p style="text-align: center;"><img class="imagezoom" style="border-style: solid;" title="Схема светильника IS-NIP-65-160H" src="&lt;!--{file:ac43c259abe5f58c}--&gt;" alt="Схема промышленного накладного LED светильника мощностью 160Вт размером 2294х70мм, IP65" width="50%" height="50%" /></p>
42797582 | Промышленный IP65 светильник IS-NIP2L-65-20A | <p style="text-align: justify;">Светодиодный светильник промышленный накладной мощность 20Вт, размер 332x140мм, класс защиты IP65. </p> | <p>Промышленный светильник IS-NIP2L-65-20A имеет конструкцию, состоящую из двух световых модулей. Алюминиевый корпус светильника и обладает уровнем защиты IP65.</p> <p>Устройство предназначено для складских и технических помещений с повышенной влажностью. IS-NIP2L-65-20A обеспечивает мощное и равномерное освещение, отличается устойчивостью к агрессивным средами, надёжностью и функциональным дизайном.</p> <p>Светильник подходит для установки:</p> <ul> <li>На автомобильных стоянках, переездах, путепроводах;</li> <li>В зданиях сельскохозяйственного назначения;</li> <li>В бассейнах, автомойках, водоводах и прочих зонах повышенной влажности;</li> <li>В производственных цехах и стройплощадках;</li> <li>В тоннелях, в том числе канализационных и водоводных;</li> <li>В коридорах, переходах, складах и прочих служебных комнатах.</li> </ul> | 1810 |  |  | 42797533 | Промышленные светильники IP65 |  | red | 42797533 |  | Температура свечения: Нейтральный белый -NW¦FFFFFF¦0; Холодный белый -CW¦E7F8FF¦0; Теплый белый -WW¦FCFFE1¦50 | Оптовые скидки: от 1 шт¦0¦0; от 10 шт¦-20¦0; от 100 шт¦-60¦0; от 500 штук¦-140¦0 | Вид рассеивателя: Призма (-PRZ)¦0¦0; Микропризма (-MPR)¦0¦0; Опал (-OPL)¦50¦0; Призматический опал (-OPZ)¦50¦0; Колотый лед (-SHI)¦0¦0 |  | true [1] | Ledora [0] | OS10140 [1] | IS-NIP2L-65-20A [1] | Тип функционала: Промышленный, двухрядный [0]; Тип светодиода: Epistar 2835/5730 [0]; Класс энергоэффективности: АА+ [0]; Коэффициент мощности(PF/cos φ): 0,98 [0]; Диммер: нет [0]; Драйвер: Встроенный [0]; Климатическое исполнение: УХЛ2 [0]; Класс защиты: IP65 [1]; Габариты (ДхШхВ): мм¦332х140х80 [1]; Номинальное напряжение: В¦220 [0]; Диапазон рабочего напряжения: В¦176-264 [0]; Срок службы: часов¦100000 [0]; Мощность: Вт¦20 [1]; Число осветительных модулей: шт¦2 [0]; Гарантия: месяцев¦36 [0]; Диапазон светового потока: Лм¦1404-2055 [1]; Тип монтажа: Накладной [0] |  | 0 | http://i.luxcron.ru/u/71/dd8e0e986711ea98eed78db244d589/-/IS-NIP2L-65-20A.jpg | <h3>Основные характеристики товара:</h3> <ul> <li>Тип: Промышленный, двухрядный</li> <li>Мощность: 20Вт</li> <li>Начальный световой поток (Лм):</li> </ul> <table style="border-collapse: collapse; width: 100%; height: 150px; border-width: 0px;" border="1"> <tbody> <tr style="height: 25px;"> <td style="width: 25%; height: 25px; border-width: 0px;">&nbsp;</td> <td style="width: 25%; height: 25px; border-width: 0px; text-align: center;">Теплый (-WW)</td> <td style="width: 25%; height: 25px; border-width: 0px; text-align: center;">Нейтральный (-NW)</td> <td style="width: 25%; height: 25px; border-width: 0px; text-align: center;">Холодный (-CW)</td> </tr> <tr style="height: 25px;"> <td style="width: 25%; height: 25px; border-width: 0px; text-align: left;">Призма (-PRZ)</td> <td style="width: 25%; height: 25px; border-width: 0px; text-align: center;">1755</td> <td style="width: 25%; height: 25px; border-width: 0px; text-align: center;">1900</td> <td style="width: 25%; height: 25px; border-width: 0px; text-align: center;">2055</td> </tr> <tr style="height: 25px;"> <td style="width: 25%; height: 25px; border-width: 0px; text-align: left;">Микропризма (-MPR)</td> <td style="width: 25%; height: 25px; border-width: 0px; text-align: center;">1755</td> <td style="width: 25%; height: 25px; border-width: 0px; text-align: center;">1900</td> <td style="width: 25%; height: 25px; border-width: 0px; text-align: center;">2055</td> </tr> <tr style="height: 25px;"> <td style="width: 25%; height: 25px; border-width: 0px; text-align: left;">Колотый лед (-SHI)</td> <td style="width: 25%; height: 25px; border-width: 0px; text-align: center;">1755</td> <td style="width: 25%; height: 25px; border-width: 0px; text-align: center;">1900</td> <td style="width: 25%; height: 25px; border-width: 0px; text-align: center;">2055</td> </tr> <tr style="height: 25px;"> <td style="width: 25%; height: 25px; border-width: 0px; text-align: left;">Опал (-OPL)</td> <td style="width: 25%; height: 25px; border-width: 0px; text-align: center;">1404</td> <td style="width: 25%; height: 25px; border-width: 0px; text-align: center;">1521</td> <td style="width: 25%; height: 25px; border-width: 0px; text-align: center;">1644</td> </tr> <tr style="height: 25px;"> <td style="width: 25%; height: 25px; border-width: 0px; text-align: left;">Опал призмат. (-OPZ)</td> <td style="width: 25%; height: 25px; border-width: 0px; text-align: center;">1404</td> <td style="width: 25%; height: 25px; border-width: 0px; text-align: center;">1521</td> <td style="width: 25%; height: 25px; border-width: 0px; text-align: center;">1644</td> </tr> </tbody> </table> <ul> <li>Номинальное напряжение: 220В</li> <li>Диапазон напряжения: 176-264 В</li> <li>Частота питающей сети: 50Гц/60Гц</li> <li>Заземление: Да</li> <li>Защита от перепадов напряжения: Да</li> <li>Защита от короткого замыкания: Да</li> <li>Коэффициент мощности (PF/cos &phi;):0,98</li> <li>Класс электробезопасности: (I)</li> <li>Класс энергоэффективности: А++</li> <li>Индекс цветопередачи: RA&gt;80</li> <li>Коэффициент пульсации: &lt;0,5%</li> <li>Угол рассеивания: 120&deg;</li> </ul> <h3>Конструкция</h3> <ul> <li>Тип монтажа: Накладной</li> <li>Длина: 332 мм</li> <li>Ширина: 140 мм</li> <li>Высота: 80 мм</li> <li>Материал корпуса: Алюминий</li> <li>Цвет корпуса: Белый</li> <li>Степень защиты: IP65</li> <li>Блок аварийного питания: Нет</li> <li>Климатическое исполнение: УХЛ2</li> <li>Диапазон рабочей температуры: -40&deg; - +60&deg;</li> <li>Светодиоды: Epistar 2835/5730</li> </ul> <h3>Дополнительные свойства:</h3> <ul> <li>Количество светодиодных модулей: 2 шт.</li> <li>Вывод подключения: Провода</li> <li>Диммирование: Нет</li> <li>Драйвер: Встроенный</li> <li>Гарантия: 36 месяцев</li> <li>Ресурс работы: 100 000 часов</li> <li>Производитель: Ledora</li> <li>Страна производства: Россия</li> <li>Соответствие сертификатам: ГОСТ Р МЭК 60598-1-2011, № 123-ФЗ</li> </ul> <p style="text-align: center;"><img class="imagezoom" style="border-style: solid;" title="Схема светильника IS-NIP2L-65-20A" src="&lt;!--{file:0e7990d8fb757dd4}--&gt;" alt="ССхема промышленного накладного LED светильника мощностью 20Вт 2 ряда, размеры 332х140мм, IP65" width="50%" height="50%" /></p>
42797583 | Промышленный IP65 светильник IS-NIP2L-65-40A | <p style="text-align: justify;">Светодиодный светильник промышленный накладной мощность 40Вт, размер 332x140мм, класс защиты IP65. </p> | <p>Промышленный светодиодный светильник IS-NIP2L-65-40A имеет двухрядную конструкцию. Алюминиевый корпус светильника и оснащен пылевлагозащитой по классу IP65.</p> <p>Устройство предназначено для монтажа в цехах предприятий, складах и автомойках. IS-NIP2L-65-40A отличается надёжностью и функциональным дизайном обеспечивает мощное и равномерное освещение.</p> <p>Светильник подходит для установки в:</p> <ul> <li>Складских и служебных помещениях;</li> <li>Канализационных тоннелях, зонах для мытья техники, цехах, водоводах и других "влажных" территориях;</li> <li>Заводах, фабриках и иных производственных помещениях;</li> <li>Животноводческих и иных хозяйственных зданиях;</li> <li>На подземных парковках, тоннелях и подвалах.</li> </ul> | 2185 |  |  | 42797533 | Промышленные светильники IP65 |  | red | 42797533 |  | Температура свечения: Нейтральный белый -NW¦FFFFFF¦0; Холодный белый -CW¦E7F8FF¦0; Теплый белый -WW¦FCFFE1¦50 | Оптовые скидки: от 1 шт¦0¦0; от 10 шт¦-30¦0; от 100 шт¦-70¦0; от 500 штук¦-175¦0 | Вид рассеивателя: Призма (-PRZ)¦0¦0; Микропризма (-MPR)¦0¦0; Опал (-OPL)¦50¦0; Призматический опал (-OPZ)¦50¦0; Колотый лед (-SHI)¦0¦0 |  | true [1] | Ledora [0] | OS10141 [1] | IS-NIP2L-65-40A [1] | Тип функционала: Промышленный, двухрядный [0]; Тип светодиода: Epistar 2835/5730 [0]; Класс энергоэффективности: АА+ [0]; Коэффициент мощности(PF/cos φ): 0,98 [0]; Диммер: нет [0]; Драйвер: Встроенный [0]; Климатическое исполнение: УХЛ2 [0]; Класс защиты: IP65 [1]; Габариты (ДхШхВ): мм¦332х140х80 [1]; Номинальное напряжение: В¦220 [0]; Диапазон рабочего напряжения: В¦176-264 [0]; Срок службы: часов¦100000 [0]; Мощность: Вт¦40 [1]; Число осветительных модулей: шт¦4 [0]; Гарантия: месяцев¦36 [0]; Диапазон светового потока: Лм¦2808-4109 [1]; Тип монтажа: Накладной [0] |  | 0 | http://i.luxcron.ru/u/72/2e8f02986711eab0d2a2f5124df44c/-/IS-NIP2L-65-40A.jpg | <h3>Основные характеристики товара:</h3> <ul> <li>Тип: Промышленный, двухрядный</li> <li>Мощность: 40Вт</li> <li>Начальный световой поток (Лм):</li> </ul> <table style="border-collapse: collapse; width: 100%; height: 150px; border-width: 0px;" border="1"> <tbody> <tr style="height: 25px;"> <td style="width: 25%; height: 25px; border-width: 0px;">&nbsp;</td> <td style="width: 25%; height: 25px; border-width: 0px; text-align: center;">Теплый (-WW)</td> <td style="width: 25%; height: 25px; border-width: 0px; text-align: center;">Нейтральный (-NW)</td> <td style="width: 25%; height: 25px; border-width: 0px; text-align: center;">Холодный (-CW)</td> </tr> <tr style="height: 25px;"> <td style="width: 25%; height: 25px; border-width: 0px; text-align: left;">Призма (-PRZ)</td> <td style="width: 25%; height: 25px; border-width: 0px; text-align: center;">3510</td> <td style="width: 25%; height: 25px; border-width: 0px; text-align: center;">3800</td> <td style="width: 25%; height: 25px; border-width: 0px; text-align: center;">4109</td> </tr> <tr style="height: 25px;"> <td style="width: 25%; height: 25px; border-width: 0px; text-align: left;">Микропризма (-MPR)</td> <td style="width: 25%; height: 25px; border-width: 0px; text-align: center;">3510</td> <td style="width: 25%; height: 25px; border-width: 0px; text-align: center;">3800</td> <td style="width: 25%; height: 25px; border-width: 0px; text-align: center;">4109</td> </tr> <tr style="height: 25px;"> <td style="width: 25%; height: 25px; border-width: 0px; text-align: left;">Колотый лед (-SHI)</td> <td style="width: 25%; height: 25px; border-width: 0px; text-align: center;">3510</td> <td style="width: 25%; height: 25px; border-width: 0px; text-align: center;">3800</td> <td style="width: 25%; height: 25px; border-width: 0px; text-align: center;">4109</td> </tr> <tr style="height: 25px;"> <td style="width: 25%; height: 25px; border-width: 0px; text-align: left;">Опал (-OPL)</td> <td style="width: 25%; height: 25px; border-width: 0px; text-align: center;">2808</td> <td style="width: 25%; height: 25px; border-width: 0px; text-align: center;">3042</td> <td style="width: 25%; height: 25px; border-width: 0px; text-align: center;">3288</td> </tr> <tr style="height: 25px;"> <td style="width: 25%; height: 25px; border-width: 0px; text-align: left;">Опал призмат. (-OPZ)</td> <td style="width: 25%; height: 25px; border-width: 0px; text-align: center;">2808</td> <td style="width: 25%; height: 25px; border-width: 0px; text-align: center;">3042</td> <td style="width: 25%; height: 25px; border-width: 0px; text-align: center;">3288</td> </tr> </tbody> </table> <ul> <li>Номинальное напряжение: 220В</li> <li>Диапазон напряжения: 176-264 В</li> <li>Частота питающей сети: 50Гц/60Гц</li> <li>Заземление: Да</li> <li>Защита от перепадов напряжения: Да</li> <li>Защита от короткого замыкания: Да</li> <li>Коэффициент мощности (PF/cos &phi;):0,98</li> <li>Класс электробезопасности: (I)</li> <li>Класс энергоэффективности: А++</li> <li>Индекс цветопередачи: RA&gt;80</li> <li>Коэффициент пульсации: &lt;0,5%</li> <li>Угол рассеивания: 120&deg;</li> </ul> <h3>Конструкция</h3> <ul> <li>Тип монтажа: Накладной</li> <li>Длина: 332 мм</li> <li>Ширина: 140 мм</li> <li>Высота: 80 мм</li> <li>Материал корпуса: Алюминий</li> <li>Цвет корпуса: Белый</li> <li>Степень защиты: IP65</li> <li>Блок аварийного питания: Нет</li> <li>Климатическое исполнение: УХЛ2</li> <li>Диапазон рабочей температуры: -40&deg; - +60&deg;</li> <li>Светодиоды: Epistar 2835/5730</li> </ul> <h3>Дополнительные свойства:</h3> <ul> <li>Количество светодиодных модулей: 4 шт.</li> <li>Вывод подключения: Провода</li> <li>Диммирование: Нет</li> <li>Драйвер: Встроенный</li> <li>Гарантия: 36 месяцев</li> <li>Ресурс работы: 100 000 часов</li> <li>Производитель: Ledora</li> <li>Страна производства: Россия</li> <li>Соответствие сертификатам: ГОСТ Р МЭК 60598-1-2011, № 123-ФЗ</li> </ul> <p style="text-align: center;"><img class="imagezoom" style="border-style: solid;" title="Схема светильника IS-NIP2L-65-40A" src="&lt;!--{file:7fb18467ac0acedb}--&gt;" alt="Схема промышленного накладного LED светильника мощностью 40Вт 2 ряда, размеры 332х140мм, IP65" width="50%" height="50%" /></p>
42797584 | Промышленный IP65 светильник IS-NIP2L-65-40 | <p style="text-align: justify;">Светодиодный светильник промышленный накладной мощность 40Вт, размер 595x140мм, класс защиты IP65. </p> | <p>Промышленный светодиодный светильник IS-NIP2L-65-40 имеет конструкцию, состоящую из двух световых модулей. Материал модулей - алюминиевый прокат с рассеивателями из ударостойкого пластика. Корпус оснащен пылевлагозащитой по классу IP65.</p> <p>Устройство предназначено для монтажа в цехах предприятий, складах и автомойках. &nbsp;IS-NIP2L-65-40 легко монтируется на стенах и потолках гарантирует высокий уровень освещения по всей площади, отличается устойчивостью к агрессивным средами.</p> <p>Область применения устройства:</p> <ul> <li>Помещения предприятий, фабрик и заводов;</li> <li>Помещения с высокой влажностью: подвалы, канализация, автомобильные мойки;&nbsp;</li> <li>Зданиях сельскохозяйственного назначения;</li> <li>Комнатах складского и служебного назначения;</li> <li>Подземные автостоянки, тоннели и прочие транспортные путепроводы.</li> </ul> | 2935 |  |  | 42797533 | Промышленные светильники IP65 |  | red | 42797533 |  | Температура свечения: Нейтральный белый -NW¦FFFFFF¦0; Холодный белый -CW¦E7F8FF¦0; Теплый белый -WW¦FCFFE1¦50 | Оптовые скидки: от 1 шт¦0¦0; от 10 шт¦-40¦0; от 100 шт¦-100¦0; от 500 штук¦-235¦0 | Вид рассеивателя: Призма (-PRZ)¦0¦0; Микропризма (-MPR)¦0¦0; Опал (-OPL)¦50¦0; Призматический опал (-OPZ)¦50¦0; Колотый лед (-SHI)¦0¦0 |  | true [1] | Ledora [0] | OS10142 [1] | IS-NIP2L-65-40 [1] | Тип функционала: Промышленный, двухрядный [0]; Тип светодиода: Epistar 2835/5730 [0]; Класс энергоэффективности: АА+ [0]; Коэффициент мощности(PF/cos φ): 0,98 [0]; Диммер: нет [0]; Драйвер: Встроенный [0]; Климатическое исполнение: УХЛ2 [0]; Класс защиты: IP65 [1]; Габариты (ДхШхВ): мм¦595х140х80 [1]; Номинальное напряжение: В¦220 [0]; Диапазон рабочего напряжения: В¦176-264 [0]; Срок службы: часов¦100000 [0]; Мощность: Вт¦40 [1]; Число осветительных модулей: шт¦4 [0]; Гарантия: месяцев¦36 [0]; Диапазон светового потока: Лм¦2808-4109 [1]; Тип монтажа: Накладной [0] |  | 0 | http://i.luxcron.ru/u/72/053710986711ea8ee5a8fde6ed6acd/-/IS-NIP2L-65-40.jpg | <h3>Основные характеристики товара:</h3> <ul> <li>Тип: Промышленный, двухрядный</li> <li>Мощность: 40Вт</li> <li>Начальный световой поток (Лм):</li> </ul> <table style="border-collapse: collapse; width: 100%; height: 150px; border-width: 0px;" border="1"> <tbody> <tr style="height: 25px;"> <td style="width: 25%; height: 25px; border-width: 0px;">&nbsp;</td> <td style="width: 25%; height: 25px; border-width: 0px; text-align: center;">Теплый (-WW)</td> <td style="width: 25%; height: 25px; border-width: 0px; text-align: center;">Нейтральный (-NW)</td> <td style="width: 25%; height: 25px; border-width: 0px; text-align: center;">Холодный (-CW)</td> </tr> <tr style="height: 25px;"> <td style="width: 25%; height: 25px; border-width: 0px; text-align: left;">Призма (-PRZ)</td> <td style="width: 25%; height: 25px; border-width: 0px; text-align: center;">3510</td> <td style="width: 25%; height: 25px; border-width: 0px; text-align: center;">3800</td> <td style="width: 25%; height: 25px; border-width: 0px; text-align: center;">4109</td> </tr> <tr style="height: 25px;"> <td style="width: 25%; height: 25px; border-width: 0px; text-align: left;">Микропризма (-MPR)</td> <td style="width: 25%; height: 25px; border-width: 0px; text-align: center;">3510</td> <td style="width: 25%; height: 25px; border-width: 0px; text-align: center;">3800</td> <td style="width: 25%; height: 25px; border-width: 0px; text-align: center;">4109</td> </tr> <tr style="height: 25px;"> <td style="width: 25%; height: 25px; border-width: 0px; text-align: left;">Колотый лед (-SHI)</td> <td style="width: 25%; height: 25px; border-width: 0px; text-align: center;">3510</td> <td style="width: 25%; height: 25px; border-width: 0px; text-align: center;">3800</td> <td style="width: 25%; height: 25px; border-width: 0px; text-align: center;">4109</td> </tr> <tr style="height: 25px;"> <td style="width: 25%; height: 25px; border-width: 0px; text-align: left;">Опал (-OPL)</td> <td style="width: 25%; height: 25px; border-width: 0px; text-align: center;">2808</td> <td style="width: 25%; height: 25px; border-width: 0px; text-align: center;">3042</td> <td style="width: 25%; height: 25px; border-width: 0px; text-align: center;">3288</td> </tr> <tr style="height: 25px;"> <td style="width: 25%; height: 25px; border-width: 0px; text-align: left;">Опал призмат. (-OPZ)</td> <td style="width: 25%; height: 25px; border-width: 0px; text-align: center;">2808</td> <td style="width: 25%; height: 25px; border-width: 0px; text-align: center;">3042</td> <td style="width: 25%; height: 25px; border-width: 0px; text-align: center;">3288</td> </tr> </tbody> </table> <ul> <li>Номинальное напряжение: 220В</li> <li>Диапазон напряжения: 176-264 В</li> <li>Частота питающей сети: 50Гц/60Гц</li> <li>Заземление: Да</li> <li>Защита от перепадов напряжения: Да</li> <li>Защита от короткого замыкания: Да</li> <li>Коэффициент мощности (PF/cos &phi;):0,98</li> <li>Класс электробезопасности: (I)</li> <li>Класс энергоэффективности: А++</li> <li>Индекс цветопередачи: RA&gt;80</li> <li>Коэффициент пульсации: &lt;0,5%</li> <li>Угол рассеивания: 120&deg;</li> </ul> <h3>Конструкция</h3> <ul> <li>Тип монтажа: Накладной</li> <li>Длина: 595 мм</li> <li>Ширина: 140 мм</li> <li>Высота: 80 мм</li> <li>Материал корпуса: Алюминий</li> <li>Цвет корпуса: Белый</li> <li>Степень защиты: IP65</li> <li>Блок аварийного питания: Нет</li> <li>Климатическое исполнение: УХЛ2</li> <li>Диапазон рабочей температуры: -40&deg; - +60&deg;</li> <li>Светодиоды: Epistar 2835/5730</li> </ul> <h3>Дополнительные свойства:</h3> <ul> <li>Количество светодиодных модулей: 4 шт.</li> <li>Вывод подключения: Провода</li> <li>Диммирование: Нет</li> <li>Драйвер: Встроенный</li> <li>Гарантия: 36 месяцев</li> <li>Ресурс работы: 100 000 часов</li> <li>Производитель: Ledora</li> <li>Страна производства: Россия</li> <li>Соответствие сертификатам: ГОСТ Р МЭК 60598-1-2011, № 123-ФЗ</li> </ul> <p style="text-align: center;"><img class="imagezoom" style="border-style: solid;" title="Схема светильника IS-NIP2L-65-40" src="&lt;!--{file:a620e5955b4fc65e}--&gt;" alt="Схема промышленного накладного LED светильника мощностью 40Вт 2 ряда, размеры 595х140мм, IP65" width="50%" height="50%" /></p>
42797585 | Промышленный IP65 светильник IS-NIP2L-65-60C | <p style="text-align: justify;">Светодиодный светильник промышленный накладной мощность 60Вт, размер 897x140мм, класс защиты IP65. </p> | <p>Промышленный светодиодный светильник IS-NIP2L-65-60C имеет двухрядную конструкцию с защитой алюминиевого корпуса по классу IP65.&nbsp;</p> <p>Устройство предназначено для складских и технических помещений с повышенной влажностью. IS-NIP2L-65-60C отличается надёжностью и функциональным дизайном обеспечивает равномерное освещение площади, обладая мощным световым потоком и отлично переносит неблагоприятные условия эксплуатации.</p> <p>Светильник подходит для установки в:</p> <ul> <li>Зданиях сельскохозяйственного назначения;</li> <li>Помещения предприятий, фабрик и заводов;</li> <li>Подземных автостоянках, тоннелях и прочих транспортных путепроводах;</li> <li>Комнатах складского и служебного назначения;</li> <li>Помещениях с высокой влажностью: подвалах, канализации, автомобильных мойках.</li> </ul> | 3835 |  |  | 42797533 | Промышленные светильники IP65 |  | red | 42797533 |  | Температура свечения: Нейтральный белый -NW¦FFFFFF¦0; Холодный белый -CW¦E7F8FF¦0; Теплый белый -WW¦FCFFE1¦50 | Оптовые скидки: от 1 шт¦0¦0; от 10 шт¦-50¦0; от 100 шт¦-130¦0; от 500 штук¦-305¦0 | Вид рассеивателя: Призма (-PRZ)¦0¦0; Микропризма (-MPR)¦0¦0; Опал (-OPL)¦50¦0; Призматический опал (-OPZ)¦50¦0; Колотый лед (-SHI)¦0¦0 |  | true [1] | Ledora [0] | OS10143 [1] | IS-NIP2L-65-60C [1] | Тип функционала: Промышленный, двухрядный [0]; Тип светодиода: Epistar 2835/5730 [0]; Класс энергоэффективности: АА+ [0]; Коэффициент мощности(PF/cos φ): 0,98 [0]; Диммер: нет [0]; Драйвер: Встроенный [0]; Климатическое исполнение: УХЛ2 [0]; Класс защиты: IP65 [1]; Габариты (ДхШхВ): мм¦897х140х80 [1]; Номинальное напряжение: В¦220 [0]; Диапазон рабочего напряжения: В¦176-264 [0]; Срок службы: часов¦100000 [0]; Мощность: Вт¦60 [1]; Число осветительных модулей: шт¦6 [0]; Гарантия: месяцев¦36 [0]; Диапазон светового потока: Лм¦4212-6163 [1]; Тип монтажа: Накладной [0] |  | 0 | http://i.luxcron.ru/u/72/572f02986711ea8f7481dc187328ac/-/IS-NIP2L-65-60C.jpg | <h3>Основные характеристики товара:</h3> <ul> <li>Тип: Промышленный, двухрядный</li> <li>Мощность: 60Вт</li> <li>Начальный световой поток (Лм):</li> </ul> <table style="border-collapse: collapse; width: 100%; height: 150px; border-width: 0px;" border="1"> <tbody> <tr style="height: 25px;"> <td style="width: 25%; height: 25px; border-width: 0px;">&nbsp;</td> <td style="width: 25%; height: 25px; border-width: 0px; text-align: center;">Теплый (-WW)</td> <td style="width: 25%; height: 25px; border-width: 0px; text-align: center;">Нейтральный (-NW)</td> <td style="width: 25%; height: 25px; border-width: 0px; text-align: center;">Холодный (-CW)</td> </tr> <tr style="height: 25px;"> <td style="width: 25%; height: 25px; border-width: 0px; text-align: left;">Призма (-PRZ)</td> <td style="width: 25%; height: 25px; border-width: 0px; text-align: center;">5264</td> <td style="width: 25%; height: 25px; border-width: 0px; text-align: center;">5700</td> <td style="width: 25%; height: 25px; border-width: 0px; text-align: center;">6163</td> </tr> <tr style="height: 25px;"> <td style="width: 25%; height: 25px; border-width: 0px; text-align: left;">Микропризма (-MPR)</td> <td style="width: 25%; height: 25px; border-width: 0px; text-align: center;">5264</td> <td style="width: 25%; height: 25px; border-width: 0px; text-align: center;">5700</td> <td style="width: 25%; height: 25px; border-width: 0px; text-align: center;">6163</td> </tr> <tr style="height: 25px;"> <td style="width: 25%; height: 25px; border-width: 0px; text-align: left;">Колотый лед (-SHI)</td> <td style="width: 25%; height: 25px; border-width: 0px; text-align: center;">5264</td> <td style="width: 25%; height: 25px; border-width: 0px; text-align: center;">5700</td> <td style="width: 25%; height: 25px; border-width: 0px; text-align: center;">6163</td> </tr> <tr style="height: 25px;"> <td style="width: 25%; height: 25px; border-width: 0px; text-align: left;">Опал (-OPL)</td> <td style="width: 25%; height: 25px; border-width: 0px; text-align: center;">4212</td> <td style="width: 25%; height: 25px; border-width: 0px; text-align: center;">4562</td> <td style="width: 25%; height: 25px; border-width: 0px; text-align: center;">4931</td> </tr> <tr style="height: 25px;"> <td style="width: 25%; height: 25px; border-width: 0px; text-align: left;">Опал призмат. (-OPZ)</td> <td style="width: 25%; height: 25px; border-width: 0px; text-align: center;">4212</td> <td style="width: 25%; height: 25px; border-width: 0px; text-align: center;">4562</td> <td style="width: 25%; height: 25px; border-width: 0px; text-align: center;">4931</td> </tr> </tbody> </table> <ul> <li>Тип монтажа: Накладной</li> <li>Длина: 897 мм</li> <li>Ширина: 140 мм</li> <li>Высота: 80 мм</li> <li>Материал корпуса: Алюминий</li> <li>Цвет корпуса: Белый</li> <li>Степень защиты: IP65</li> <li>Блок аварийного питания: Нет</li> <li>Климатическое исполнение: УХЛ2</li> <li>Диапазон рабочей температуры: -40&deg; - +60&deg;</li> <li>Светодиоды: Epistar 2835/5730</li> </ul> <h3>Дополнительные свойства:</h3> <ul> <li>Количество светодиодных модулей: 6 шт.</li> <li>Вывод подключения: Провода</li> <li>Диммирование: Нет</li> <li>Драйвер: Встроенный</li> <li>Гарантия: 36 месяцев</li> <li>Ресурс работы: 100 000 часов</li> <li>Производитель: Ledora</li> <li>Страна производства: Россия</li> <li>Соответствие сертификатам: ГОСТ Р МЭК 60598-1-2011, № 123-ФЗ</li> </ul> <p style="text-align: center;"><img class="imagezoom" style="border-style: solid;" title="Схема светильника IS-NIP2L-65-60C" src="&lt;!--{file:85016ec48ea721fe}--&gt;" alt="Схема промышленного накладСхема промышленного накладного LED светильника мощностью 60Вт 2 ряда, размеры 897х140мм, IP65" width="50%" height="50%" /></p>
42797586 | Промышленный IP65 светильник IS-NIP2L-65-80 | <p style="text-align: justify;">Светодиодный светильник промышленный накладной мощность 80Вт, размер 595x140мм, класс защиты IP65. </p> | <p>Герметичный промышленный светодиодный светильник IS-NIP2L-65-80 имеет конструкцию, состоящую из двух световых модулей. Корпус светильника изготовлен из алюминия и оснащен пылевлагозащитой по классу IP65.</p> <p>Устройство предназначено для складских и технических помещений с повышенной влажностью. IS-NIP2L-65-80 легко монтируется на стенах и потолках обеспечивает мощное и равномерное освещение, отличается устойчивостью к агрессивным средами.</p> <p>Допускается установка устройства:</p> <ul> <li>На птицефабриках, рыбохозяйствах и других сельскохозяйственных предприятиях;&nbsp;</li> <li>В помещениях производств, в том числе с высокой влажностью;&nbsp;</li> <li>В коридорах, переходах, складах и прочих служебных комнатах;</li> <li>В бассейнах, автомойках, водоводах и прочих зонах повышенной влажности;</li> <li>На автомобильных стоянках, переездах, путепроводах. </li> </ul> | 4185 |  |  | 42797533 | Промышленные светильники IP65 |  | red | 42797533 |  | Температура свечения: Нейтральный белый -NW¦FFFFFF¦0; Холодный белый -CW¦E7F8FF¦0; Теплый белый -WW¦FCFFE1¦50 | Оптовые скидки: от 1 шт¦0¦0; от 10 шт¦-65¦0; от 100 шт¦-150¦0; от 500 штук¦-335¦0 | Вид рассеивателя: Призма (-PRZ)¦0¦0; Микропризма (-MPR)¦0¦0; Опал (-OPL)¦50¦0; Призматический опал (-OPZ)¦50¦0; Колотый лед (-SHI)¦0¦0 |  | true [1] | Ledora [0] | OS10144 [1] | IS-NIP2L-65-80 [1] | Тип функционала: Промышленный, двухрядный [0]; Тип светодиода: Epistar 2835/5730 [0]; Класс энергоэффективности: АА+ [0]; Коэффициент мощности(PF/cos φ): 0,98 [0]; Диммер: нет [0]; Драйвер: Встроенный [0]; Климатическое исполнение: УХЛ2 [0]; Класс защиты: IP65 [1]; Габариты (ДхШхВ): мм¦595х140х80 [1]; Номинальное напряжение: В¦220 [0]; Диапазон рабочего напряжения: В¦176-264 [0]; Срок службы: часов¦100000 [0]; Мощность: Вт¦80 [1]; Число осветительных модулей: шт¦8 [0]; Гарантия: месяцев¦36 [0]; Диапазон светового потока: Лм¦5615-8217 [1]; Тип монтажа: Накладной [0] |  | 0 | http://i.luxcron.ru/u/72/819ddc986711ea988f86f7203277bd/-/IS-NIP2L-65-80.jpg | <h3>Основные характеристики товара:</h3> <ul> <li>Тип: Промышленный, двухрядный</li> <li>Мощность: 80Вт</li> <li>Начальный световой поток (Лм):</li> </ul> <table style="border-collapse: collapse; width: 100%; height: 150px; border-width: 0px;" border="1"> <tbody> <tr style="height: 25px;"> <td style="width: 25%; height: 25px; border-width: 0px;">&nbsp;</td> <td style="width: 25%; height: 25px; border-width: 0px; text-align: center;">Теплый (-WW)</td> <td style="width: 25%; height: 25px; border-width: 0px; text-align: center;">Нейтральный (-NW)</td> <td style="width: 25%; height: 25px; border-width: 0px; text-align: center;">Холодный (-CW)</td> </tr> <tr style="height: 25px;"> <td style="width: 25%; height: 25px; border-width: 0px; text-align: left;">Призма (-PRZ)</td> <td style="width: 25%; height: 25px; border-width: 0px; text-align: center;">7018</td> <td style="width: 25%; height: 25px; border-width: 0px; text-align: center;">7600</td> <td style="width: 25%; height: 25px; border-width: 0px; text-align: center;">8217</td> </tr> <tr style="height: 25px;"> <td style="width: 25%; height: 25px; border-width: 0px; text-align: left;">Микропризма (-MPR)</td> <td style="width: 25%; height: 25px; border-width: 0px; text-align: center;">7018</td> <td style="width: 25%; height: 25px; border-width: 0px; text-align: center;">7600</td> <td style="width: 25%; height: 25px; border-width: 0px; text-align: center;">8217</td> </tr> <tr style="height: 25px;"> <td style="width: 25%; height: 25px; border-width: 0px; text-align: left;">Колотый лед (-SHI)</td> <td style="width: 25%; height: 25px; border-width: 0px; text-align: center;">7018</td> <td style="width: 25%; height: 25px; border-width: 0px; text-align: center;">7600</td> <td style="width: 25%; height: 25px; border-width: 0px; text-align: center;">8217</td> </tr> <tr style="height: 25px;"> <td style="width: 25%; height: 25px; border-width: 0px; text-align: left;">Опал (-OPL)</td> <td style="width: 25%; height: 25px; border-width: 0px; text-align: center;">5615</td> <td style="width: 25%; height: 25px; border-width: 0px; text-align: center;">6081</td> <td style="width: 25%; height: 25px; border-width: 0px; text-align: center;">6574</td> </tr> <tr style="height: 25px;"> <td style="width: 25%; height: 25px; border-width: 0px; text-align: left;">Опал призмат. (-OPZ)</td> <td style="width: 25%; height: 25px; border-width: 0px; text-align: center;">5615</td> <td style="width: 25%; height: 25px; border-width: 0px; text-align: center;">6081</td> <td style="width: 25%; height: 25px; border-width: 0px; text-align: center;">6574</td> </tr> </tbody> </table> <ul> <li>Номинальное напряжение: 220В</li> <li>Диапазон напряжения: 176-264 В</li> <li>Частота питающей сети: 50Гц/60Гц</li> <li>Заземление: Да</li> <li>Защита от перепадов напряжения: Да</li> <li>Защита от короткого замыкания: Да</li> <li>Коэффициент мощности (PF/cos &phi;):0,98</li> <li>Класс электробезопасности: (I)</li> <li>Класс энергоэффективности: А++</li> <li>Индекс цветопередачи: RA&gt;80</li> <li>Коэффициент пульсации: &lt;0,5%</li> <li>Угол рассеивания: 120&deg;</li> </ul> <h3>Конструкция</h3> <ul> <li>Тип монтажа: Накладной</li> <li>Длина: 595 мм</li> <li>Ширина: 140 мм</li> <li>Высота: 80 мм</li> <li>Материал корпуса: Алюминий</li> <li>Цвет корпуса: Белый</li> <li>Степень защиты: IP65</li> <li>Блок аварийного питания: Нет</li> <li>Климатическое исполнение: УХЛ2</li> <li>Диапазон рабочей температуры: -40&deg; - +60&deg;</li> <li>Светодиоды: Epistar 2835/5730</li> </ul> <h3>Дополнительные свойства:</h3> <ul> <li>Количество светодиодных модулей: 8 шт.</li> <li>Вывод подключения: Провода</li> <li>Диммирование: Нет</li> <li>Драйвер: Встроенный</li> <li>Гарантия: 36 месяцев</li> <li>Ресурс работы: 100 000 часов</li> <li>Производитель: Ledora</li> <li>Страна производства: Россия</li> <li>Соответствие сертификатам: ГОСТ Р МЭК 60598-1-2011, № 123-ФЗ</li> </ul> <p style="text-align: center;"><img class="imagezoom" style="border-style: solid;" title="Схема светильника IS-NIP2L-65-80" src="&lt;!--{file:ff859363b2e612ee}--&gt;" alt="Схема промышленного накладного LED светильника мощностью 80Вт 2 ряда, размеры 595х140мм, IP65" width="50%" height="50%" /></p>
42797587 | Промышленный IP65 светильник IS-NIP2L-65-80D | <p style="text-align: justify;">Светодиодный светильник промышленный накладной мощность 80Вт, размер 1160x140мм, класс защиты IP65. </p> | <p>Промышленный светодиодный светильник IS-NIP2L-65-80D состоит из двух осветительных модулей изготовленных из алюминиевого профиля. Корпус обладает уровнем защиты IP65.</p> <p>Устройство предназначено для складских и технических помещений с повышенной влажностью. IS-NIP2L-65-80D обеспечивает равномерное освещение площади, обладая мощным световым потоком, отличается устойчивостью к агрессивным средами и легко монтируется на стенах и потолках.</p> <p>Область применения устройства:</p> <ul> <li>Складские и служебные помещения;</li> <li>Помещения предприятий, фабрик и заводов;</li> <li>Автостоянки, железнодорожные переезды и транспортные тоннели;</li> <li>Птицефабрики, рыбохозяйства и другие сельскохозяйственные предприятия;</li> <li>Канализационные тоннели, зоны для мытья техники, помывочные цеха, водоводы. </li> </ul> <p></p> | 4675 |  |  | 42797533 | Промышленные светильники IP65 |  | red | 42797533 |  | Температура свечения: Нейтральный белый -NW¦FFFFFF¦0; Холодный белый -CW¦E7F8FF¦0; Теплый белый -WW¦FCFFE1¦50 | Оптовые скидки: от 1 шт¦0¦0; от 10 шт¦-65¦0; от 100 шт¦-155¦0; от 500 штук¦-375¦0 | Вид рассеивателя: Призма (-PRZ)¦0¦0; Микропризма (-MPR)¦0¦0; Опал (-OPL)¦50¦0; Призматический опал (-OPZ)¦50¦0; Колотый лед (-SHI)¦0¦0 |  | true [1] | Ledora [0] | OS10145 [1] | IS-NIP2L-65-80D [1] | Тип функционала: Промышленный, двухрядный [0]; Тип светодиода: Epistar 2835/5730 [0]; Класс энергоэффективности: АА+ [0]; Коэффициент мощности(PF/cos φ): 0,98 [0]; Диммер: нет [0]; Драйвер: Встроенный [0]; Климатическое исполнение: УХЛ2 [0]; Класс защиты: IP65 [1]; Габариты (ДхШхВ): мм¦1160х140х80 [1]; Номинальное напряжение: В¦220 [0]; Диапазон рабочего напряжения: В¦176-264 [0]; Срок службы: часов¦100000 [0]; Мощность: Вт¦80 [1]; Число осветительных модулей: шт¦8 [0]; Гарантия: месяцев¦36 [0]; Диапазон светового потока: Лм¦5615-8217 [1]; Тип монтажа: Накладной [0] |  | 0 | http://i.luxcron.ru/u/72/a9363a986711eaa63f964b4e8383fe/-/IS-NIP2L-65-80D.jpg | <h3>Основные характеристики товара:</h3> <ul> <li>Тип: Промышленный, двухрядный</li> <li>Мощность: 80Вт</li> <li>Начальный световой поток (Лм):</li> </ul> <table style="border-collapse: collapse; width: 100%; height: 150px; border-width: 0px;" border="1"> <tbody> <tr style="height: 25px;"> <td style="width: 25%; height: 25px; border-width: 0px;">&nbsp;</td> <td style="width: 25%; height: 25px; border-width: 0px; text-align: center;">Теплый (-WW)</td> <td style="width: 25%; height: 25px; border-width: 0px; text-align: center;">Нейтральный (-NW)</td> <td style="width: 25%; height: 25px; border-width: 0px; text-align: center;">Холодный (-CW)</td> </tr> <tr style="height: 25px;"> <td style="width: 25%; height: 25px; border-width: 0px; text-align: left;">Призма (-PRZ)</td> <td style="width: 25%; height: 25px; border-width: 0px; text-align: center;">7018</td> <td style="width: 25%; height: 25px; border-width: 0px; text-align: center;">7600</td> <td style="width: 25%; height: 25px; border-width: 0px; text-align: center;">8217</td> </tr> <tr style="height: 25px;"> <td style="width: 25%; height: 25px; border-width: 0px; text-align: left;">Микропризма (-MPR)</td> <td style="width: 25%; height: 25px; border-width: 0px; text-align: center;">7018</td> <td style="width: 25%; height: 25px; border-width: 0px; text-align: center;">7600</td> <td style="width: 25%; height: 25px; border-width: 0px; text-align: center;">8217</td> </tr> <tr style="height: 25px;"> <td style="width: 25%; height: 25px; border-width: 0px; text-align: left;">Колотый лед (-SHI)</td> <td style="width: 25%; height: 25px; border-width: 0px; text-align: center;">7018</td> <td style="width: 25%; height: 25px; border-width: 0px; text-align: center;">7600</td> <td style="width: 25%; height: 25px; border-width: 0px; text-align: center;">8217</td> </tr> <tr style="height: 25px;"> <td style="width: 25%; height: 25px; border-width: 0px; text-align: left;">Опал (-OPL)</td> <td style="width: 25%; height: 25px; border-width: 0px; text-align: center;">5615</td> <td style="width: 25%; height: 25px; border-width: 0px; text-align: center;">6081</td> <td style="width: 25%; height: 25px; border-width: 0px; text-align: center;">6574</td> </tr> <tr style="height: 25px;"> <td style="width: 25%; height: 25px; border-width: 0px; text-align: left;">Опал призмат. (-OPZ)</td> <td style="width: 25%; height: 25px; border-width: 0px; text-align: center;">5615</td> <td style="width: 25%; height: 25px; border-width: 0px; text-align: center;">6081</td> <td style="width: 25%; height: 25px; border-width: 0px; text-align: center;">6574</td> </tr> </tbody> </table> <ul> <li>Номинальное напряжение: 220В</li> <li>Диапазон напряжения: 176-264 В</li> <li>Частота питающей сети: 50Гц/60Гц</li> <li>Заземление: Да</li> <li>Защита от перепадов напряжения: Да</li> <li>Защита от короткого замыкания: Да</li> <li>Коэффициент мощности (PF/cos &phi;):0,98</li> <li>Класс электробезопасности: (I)</li> <li>Класс энергоэффективности: А++</li> <li>Индекс цветопередачи: RA&gt;80</li> <li>Коэффициент пульсации: &lt;0,5%</li> <li>Угол рассеивания: 120&deg;</li> </ul> <h3>Конструкция</h3> <ul> <li>Тип монтажа: Накладной</li> <li>Длина: 1160 мм</li> <li>Ширина: 140 мм</li> <li>Высота: 80 мм</li> <li>Материал корпуса: Алюминий</li> <li>Цвет корпуса: Белый</li> <li>Степень защиты: IP65</li> <li>Блок аварийного питания: Нет</li> <li>Климатическое исполнение: УХЛ2</li> <li>Диапазон рабочей температуры: -40&deg; - +60&deg;</li> <li>Светодиоды: Epistar 2835/5730</li> </ul> <h3>Дополнительные свойства:</h3> <ul> <li>Количество светодиодных модулей: 8 шт.</li> <li>Вывод подключения: Провода</li> <li>Диммирование: Нет</li> <li>Драйвер: Встроенный</li> <li>Гарантия: 36 месяцев</li> <li>Ресурс работы: 100 000 часов</li> <li>Производитель: Ledora</li> <li>Страна производства: Россия</li> <li>Соответствие сертификатам: ГОСТ Р МЭК 60598-1-2011, № 123-ФЗ</li> </ul> <p style="text-align: center;"><img class="imagezoom" style="border-style: solid;" title="Схема светильника IS-NIP2L-65-80D" src="&lt;!--{file:6235d2068c10f7f4}--&gt;" alt="Схема промышленного накладного LED светильника мощностью 80Вт 2 ряда, размеры 1160х140мм, IP65" width="50%" height="50%" /></p>
42797588 | Промышленный IP65 светильник IS-NIP2L-65-120C | <p style="text-align: justify;">Светодиодный светильник промышленный накладной мощность 120Вт, размер 897x140мм, класс защиты IP65. </p> | <p>Промышленный LED-светильник IS-NIP2L-65-120C состоит из двух осветительных модулей. Алюминиевый корпус светильника и обладает уровнем защиты IP65.</p> <p>Область применения устройства:&nbsp;</p> <ul> <li>Животноводческие и иные хозяйственные здания;</li> <li>Комнаты складского и служебного назначения;</li> <li>Помещения с высокой влажностью: подвалы, канализация, автомобильные мойки;&nbsp;</li> <li>Подземные парковки, тоннели и подвалы;&nbsp;</li> <li>Помещения производств, в том числе связанных с влажными работами.</li> </ul> <p>Устройство разработано для применения в условиях повышенной влажности, например влажных цехах или автомойках. IS-NIP2L-65-120C отличается устойчивостью к агрессивным средами и функциональным дизайном, обеспечивая мощное и равномерное освещение в помещении.</p> | 5435 |  |  | 42797533 | Промышленные светильники IP65 |  | red | 42797533 |  | Температура свечения: Нейтральный белый -NW¦FFFFFF¦0; Холодный белый -CW¦E7F8FF¦0; Теплый белый -WW¦FCFFE1¦50 | Оптовые скидки: от 1 шт¦0¦0; от 10 шт¦-85¦0; от 100 шт¦-200¦0; от 500 штук¦-435¦0 | Вид рассеивателя: Призма (-PRZ)¦0¦0; Микропризма (-MPR)¦0¦0; Опал (-OPL)¦50¦0; Призматический опал (-OPZ)¦50¦0; Колотый лед (-SHI)¦0¦0 |  | true [1] | Ledora [0] | OS10146 [1] | IS-NIP2L-65-120C [1] | Тип функционала: Промышленный, двухрядный [0]; Тип светодиода: Epistar 2835/5730 [0]; Класс энергоэффективности: АА+ [0]; Коэффициент мощности(PF/cos φ): 0,98 [0]; Диммер: нет [0]; Драйвер: Встроенный [0]; Климатическое исполнение: УХЛ2 [0]; Класс защиты: IP65 [1]; Габариты (ДхШхВ): мм¦897х140х80 [1]; Номинальное напряжение: В¦220 [0]; Диапазон рабочего напряжения: В¦176-264 [0]; Срок службы: часов¦100000 [0]; Мощность: Вт¦120 [1]; Число осветительных модулей: шт¦12 [0]; Гарантия: месяцев¦36 [0]; Диапазон светового потока: Лм¦8421-12325 [1]; Тип монтажа: Накладной [0] |  | 0 | http://i.luxcron.ru/u/72/f85f58986711ea805bfdeb55d0f3bc/-/IS-NIP2L-65-120C.jpg | <h3>Основные характеристики товара:</h3> <ul> <li>Тип: Промышленный, двухрядный</li> <li>Мощность: 120Вт</li> <li>Начальный световой поток (Лм):</li> </ul> <table style="border-collapse: collapse; width: 100%; height: 150px; border-width: 0px;" border="1"> <tbody> <tr style="height: 25px;"> <td style="width: 25%; height: 25px; border-width: 0px;">&nbsp;</td> <td style="width: 25%; height: 25px; border-width: 0px; text-align: center;">Теплый (-WW)</td> <td style="width: 25%; height: 25px; border-width: 0px; text-align: center;">Нейтральный (-NW)</td> <td style="width: 25%; height: 25px; border-width: 0px; text-align: center;">Холодный (-CW)</td> </tr> <tr style="height: 25px;"> <td style="width: 25%; height: 25px; border-width: 0px; text-align: left;">Призма (-PRZ)</td> <td style="width: 25%; height: 25px; border-width: 0px; text-align: center;">10526</td> <td style="width: 25%; height: 25px; border-width: 0px; text-align: center;">11400</td> <td style="width: 25%; height: 25px; border-width: 0px; text-align: center;">12325</td> </tr> <tr style="height: 25px;"> <td style="width: 25%; height: 25px; border-width: 0px; text-align: left;">Микропризма (-MPR)</td> <td style="width: 25%; height: 25px; border-width: 0px; text-align: center;">10526</td> <td style="width: 25%; height: 25px; border-width: 0px; text-align: center;">11400</td> <td style="width: 25%; height: 25px; border-width: 0px; text-align: center;">12325</td> </tr> <tr style="height: 25px;"> <td style="width: 25%; height: 25px; border-width: 0px; text-align: left;">Колотый лед (-SHI)</td> <td style="width: 25%; height: 25px; border-width: 0px; text-align: center;">10526</td> <td style="width: 25%; height: 25px; border-width: 0px; text-align: center;">11400</td> <td style="width: 25%; height: 25px; border-width: 0px; text-align: center;">12325</td> </tr> <tr style="height: 25px;"> <td style="width: 25%; height: 25px; border-width: 0px; text-align: left;">Опал (-OPL)</td> <td style="width: 25%; height: 25px; border-width: 0px; text-align: center;">8421</td> <td style="width: 25%; height: 25px; border-width: 0px; text-align: center;">9121</td> <td style="width: 25%; height: 25px; border-width: 0px; text-align: center;">9860</td> </tr> <tr style="height: 25px;"> <td style="width: 25%; height: 25px; border-width: 0px; text-align: left;">Опал призмат. (-OPZ)</td> <td style="width: 25%; height: 25px; border-width: 0px; text-align: center;">8421</td> <td style="width: 25%; height: 25px; border-width: 0px; text-align: center;">9121</td> <td style="width: 25%; height: 25px; border-width: 0px; text-align: center;">9860</td> </tr> </tbody> </table> <ul> <li style="text-align: left;">Номинальное напряжение: 220В</li> <li style="text-align: left;">Диапазон напряжения: 176-264 В</li> <li style="text-align: left;">Частота питающей сети: 50Гц/60Гц</li> <li style="text-align: left;">Заземление: Да</li> <li style="text-align: left;">Защита от перепадов напряжения: Да</li> <li style="text-align: left;">Защита от короткого замыкания: Да</li> <li style="text-align: left;">Коэффициент мощности (PF/cos &phi;):0,98</li> <li style="text-align: left;">Класс электробезопасности: (I)</li> <li style="text-align: left;">Класс энергоэффективности: А++</li> <li style="text-align: left;">Индекс цветопередачи: RA&gt;80</li> <li style="text-align: left;">Коэффициент пульсации: &lt;0,5%</li> <li style="text-align: left;">Угол рассеивания: 120&deg;</li> </ul> <h3 style="text-align: left;">Конструкция</h3> <ul style="text-align: left;"> <li>Тип монтажа: Накладной</li> <li>Длина: 897 мм</li> <li>Ширина: 140 мм</li> <li>Высота: 80 мм</li> <li>Материал корпуса: Алюминий</li> <li>Цвет корпуса: Белый</li> <li>Степень защиты: IP65</li> <li>Блок аварийного питания: Нет</li> <li>Климатическое исполнение: УХЛ2</li> <li>Диапазон рабочей температуры: -40&deg; - +60&deg;</li> <li>Светодиоды: Epistar 2835/5730</li> </ul> <h3 style="text-align: left;">Дополнительные свойства:</h3> <ul> <li style="text-align: left;">Количество светодиодных модулей: 12 шт.</li> <li style="text-align: left;">Вывод подключения: Провода</li> <li style="text-align: left;">Диммирование: Нет</li> <li style="text-align: left;">Драйвер: Встроенный</li> <li style="text-align: left;">Гарантия: 36 месяцев</li> <li style="text-align: left;">Ресурс работы: 100 000 часов</li> <li style="text-align: left;">Производитель: Ledora</li> <li style="text-align: left;">Страна производства: Россия</li> <li style="text-align: left;">Соответствие сертификатам: ГОСТ Р МЭК 60598-1-2011, № 123-ФЗ</li> </ul> <p style="text-align: center;"><img class="imagezoom" style="border-style: solid;" title="Схема светильника IS-NIP2L-65-120C" src="&lt;!--{file:a2cdbeb528ca53fe}--&gt;" alt="Схема промышленного накладного LED светильника мощностью 120Вт 2 ряда, размеры 897х140мм, IP65" width="50%" height="50%" /></p>
42797589 | Промышленный IP65 светильник IS-NIP2L-65-100E | <p style="text-align: justify;">Светодиодный светильник промышленный накладной мощность 100Вт, размер 1464x140мм, класс защиты IP65. </p> | <p>Промышленный светодиодный светильник IS-NIP2L-65-100E состоит из двух осветительных модулей. Устройство изготавливается из алюминиевого листа, методом штамповки и оснащен пылевлагозащитой по классу IP65.</p> <p>Область применения устройства:</p> <ul> <li>В коридорах, переходах, складах и прочих служебных комнатах;</li> <li>В зданиях сельскохозяйственного назначения;</li> <li>В бассейнах, на автомойках, в водоводах и прочих зонах повышенной влажности;</li> <li>В производственных цехах и площадки;</li> <li>На подземных автостоянках, в тоннелях и прочих транспортных путепроводах. </li> </ul> <p>Устройство разработано для применения в условиях повышенной влажности, например влажных цехах или автомойках. IS-NIP2L-65-100E обеспечивает мощное и равномерное освещение, отличается устойчивостью к агрессивным средами отличается надёжностью и функциональным дизайном.</p> | 6060 |  |  | 42797533 | Промышленные светильники IP65 |  | red | 42797533 |  | Температура свечения: Нейтральный белый -NW¦FFFFFF¦0; Холодный белый -CW¦E7F8FF¦0; Теплый белый -WW¦FCFFE1¦50 | Оптовые скидки: от 1 шт¦0¦0; от 10 шт¦-100¦0; от 100 шт¦-220¦0; от 500 штук¦-480¦0 | Вид рассеивателя: Призма (-PRZ)¦0¦0; Микропризма (-MPR)¦0¦0; Опал (-OPL)¦50¦0; Призматический опал (-OPZ)¦50¦0; Колотый лед (-SHI)¦0¦0 |  | true [1] | Ledora [0] | OS10147 [1] | IS-NIP2L-65-100E [1] | Тип функционала: Промышленный, двухрядный [0]; Тип светодиода: Epistar 2835/5730 [0]; Класс энергоэффективности: АА+ [0]; Коэффициент мощности(PF/cos φ): 0,98 [0]; Диммер: нет [0]; Драйвер: Встроенный [0]; Климатическое исполнение: УХЛ2 [0]; Класс защиты: IP65 [1]; Габариты (ДхШхВ): мм¦1464х140х80 [1]; Номинальное напряжение: В¦220 [0]; Диапазон рабочего напряжения: В¦176-264 [0]; Срок службы: часов¦100000 [0]; Мощность: Вт¦100 [1]; Число осветительных модулей: шт¦10 [0]; Гарантия: месяцев¦36 [0]; Диапазон светового потока: Лм¦7018-10271 [1]; Тип монтажа: Накладной [0] |  | 0 | http://i.luxcron.ru/u/72/d2e93a986711eabecae3c629908440/-/IS-NIP2L-65-100E.jpg | <h3>Основные характеристики товара:</h3> <ul> <li>Тип: Промышленный, двухрядный</li> <li>Мощность: 100Вт</li> <li>Начальный световой поток (Лм):</li> </ul> <table style="border-collapse: collapse; width: 100%; height: 150px; border-width: 0px;" border="1"> <tbody> <tr style="height: 25px;"> <td style="width: 25%; height: 25px; border-width: 0px;">&nbsp;</td> <td style="width: 25%; height: 25px; border-width: 0px; text-align: center;">Теплый (-WW)</td> <td style="width: 25%; height: 25px; border-width: 0px; text-align: center;">Нейтральный (-NW)</td> <td style="width: 25%; height: 25px; border-width: 0px; text-align: center;">Холодный (-CW)</td> </tr> <tr style="height: 25px;"> <td style="width: 25%; height: 25px; border-width: 0px; text-align: left;">Призма (-PRZ)</td> <td style="width: 25%; height: 25px; border-width: 0px; text-align: center;">8772</td> <td style="width: 25%; height: 25px; border-width: 0px; text-align: center;">9500</td> <td style="width: 25%; height: 25px; border-width: 0px; text-align: center;">10271</td> </tr> <tr style="height: 25px;"> <td style="width: 25%; height: 25px; border-width: 0px; text-align: left;">Микропризма (-MPR)</td> <td style="width: 25%; height: 25px; border-width: 0px; text-align: center;">8772</td> <td style="width: 25%; height: 25px; border-width: 0px; text-align: center;">9500</td> <td style="width: 25%; height: 25px; border-width: 0px; text-align: center;">10271</td> </tr> <tr style="height: 25px;"> <td style="width: 25%; height: 25px; border-width: 0px; text-align: left;">Колотый лед (-SHI)</td> <td style="width: 25%; height: 25px; border-width: 0px; text-align: center;">8772</td> <td style="width: 25%; height: 25px; border-width: 0px; text-align: center;">9500</td> <td style="width: 25%; height: 25px; border-width: 0px; text-align: center;">10271</td> </tr> <tr style="height: 25px;"> <td style="width: 25%; height: 25px; border-width: 0px; text-align: left;">Опал (-OPL)</td> <td style="width: 25%; height: 25px; border-width: 0px; text-align: center;">7018</td> <td style="width: 25%; height: 25px; border-width: 0px; text-align: center;">7601</td> <td style="width: 25%; height: 25px; border-width: 0px; text-align: center;">8217</td> </tr> <tr style="height: 25px;"> <td style="width: 25%; height: 25px; border-width: 0px; text-align: left;">Опал призмат. (-OPZ)</td> <td style="width: 25%; height: 25px; border-width: 0px; text-align: center;">7018</td> <td style="width: 25%; height: 25px; border-width: 0px; text-align: center;">7601</td> <td style="width: 25%; height: 25px; border-width: 0px; text-align: center;">8217</td> </tr> </tbody> </table> <ul> <li>Номинальное напряжение: 220В</li> <li>Диапазон напряжения: 176-264 В</li> <li>Частота питающей сети: 50Гц/60Гц</li> <li>Заземление: Да</li> <li>Защита от перепадов напряжения: Да</li> <li>Защита от короткого замыкания: Да</li> <li>Коэффициент мощности (PF/cos &phi;):0,98</li> <li>Класс электробезопасности: (I)</li> <li>Класс энергоэффективности: А++</li> <li>Индекс цветопередачи: RA&gt;80</li> <li>Коэффициент пульсации: &lt;0,5%</li> <li>Угол рассеивания: 120&deg;</li> </ul> <h3>Конструкция</h3> <ul> <li>Тип монтажа: Накладной</li> <li>Длина: 1464 мм</li> <li>Ширина: 140 мм</li> <li>Высота: 80 мм</li> <li>Материал корпуса: Алюминий</li> <li>Цвет корпуса: Белый</li> <li>Степень защиты: IP65</li> <li>Блок аварийного питания: Нет</li> <li>Климатическое исполнение: УХЛ2</li> <li>Диапазон рабочей температуры: -40&deg; - +60&deg;</li> <li>Светодиоды: Epistar 2835/5730</li> </ul> <h3>Дополнительные свойства:</h3> <ul> <li>Количество светодиодных модулей: 10 шт.</li> <li>Вывод подключения: Провода</li> <li>Диммирование: Нет</li> <li>Драйвер: Встроенный</li> <li>Гарантия: 36 месяцев</li> <li>Ресурс работы: 100 000 часов</li> <li>Производитель: Ledora</li> <li>Страна производства: Россия</li> <li>Соответствие сертификатам: ГОСТ Р МЭК 60598-1-2011, № 123-ФЗ</li> </ul> <p style="text-align: center;"><img class="imagezoom" style="border-style: solid;" title="Схема светильника IS-NIP2L-65-100E" src="&lt;!--{file:1644bccea5c305bb}--&gt;" alt="Схема промышленного накладного LED светильника мощностью 100Вт 2 ряда, размеры 1464х140мм, IP65" width="50%" height="50%" /></p>
42797590 | Промышленный IP65 светильник IS-NIP2L-65-120F | <p style="text-align: justify;">Светодиодный светильник промышленный накладной мощность 120Вт, размер 1727x140мм, класс защиты IP65. </p> | <p>Промышленный светильник IS-NIP2L-65-120F имеет двухрядную конструкцию. Алюминиевый корпус располагает защитой от воды и пыли IP65.</p> <p>Устройство предназначено для установки в цехах предприятий, складах и автомойках. IS-NIP2L-65-120F легко монтируется на стенах и потолках обеспечивает мощное и равномерное освещение, отлично переносит неблагоприятные условия эксплуатации.</p> <p>Светильник подходит для применения в:</p> <ul> <li>Подземных парковках, тоннелях и подвалах;</li> <li>Зданиях сельскохозяйственного назначения;&nbsp;</li> <li>Складских и служебных помещениях;</li> <li>Бассейнах, автомойках, водоводах и прочих зонах повышенной влажности;</li> <li>Заводах, фабриках и иных производственных площадках.</li> </ul> | 7185 |  |  | 42797533 | Промышленные светильники IP65 |  | red | 42797533 |  | Температура свечения: Нейтральный белый -NW¦FFFFFF¦0; Холодный белый -CW¦E7F8FF¦0; Теплый белый -WW¦FCFFE1¦50 | Оптовые скидки: от 1 шт¦0¦0; от 10 шт¦-100¦0; от 100 шт¦-250¦0; от 500 штук¦-575¦0 | Вид рассеивателя: Призма (-PRZ)¦0¦0; Микропризма (-MPR)¦0¦0; Опал (-OPL)¦50¦0; Призматический опал (-OPZ)¦50¦0; Колотый лед (-SHI)¦0¦0 |  | true [1] | Ledora [0] | OS10148 [1] | IS-NIP2L-65-120F [1] | Тип функционала: Промышленный, двухрядный [0]; Тип светодиода: Epistar 2835/5730 [0]; Класс энергоэффективности: АА+ [0]; Коэффициент мощности(PF/cos φ): 0,98 [0]; Диммер: нет [0]; Драйвер: Встроенный [0]; Климатическое исполнение: УХЛ2 [0]; Класс защиты: IP65 [1]; Габариты (ДхШхВ): мм¦1727х140х80 [1]; Номинальное напряжение: В¦220 [0]; Диапазон рабочего напряжения: В¦176-264 [0]; Срок службы: часов¦100000 [0]; Мощность: Вт¦120 [1]; Число осветительных модулей: шт¦12 [0]; Гарантия: месяцев¦36 [0]; Диапазон светового потока: Лм¦8421-12325 [1]; Тип монтажа: Накладной [0] |  | 0 | http://i.luxcron.ru/u/73/2005bc986711eabb2fa58790862dcd/-/IS-NIP2L-65-120F.jpg | <h3>Основные характеристики товара:</h3> <ul> <li>Тип: Промышленный, двухрядный</li> <li>Мощность: 120Вт</li> <li>Начальный световой поток (Лм):</li> </ul> <table style="border-collapse: collapse; width: 100%; height: 150px; border-width: 0px;" border="1"> <tbody> <tr style="height: 25px;"> <td style="width: 25%; height: 25px; border-width: 0px;">&nbsp;</td> <td style="width: 25%; height: 25px; border-width: 0px; text-align: center;">Теплый (-WW)</td> <td style="width: 25%; height: 25px; border-width: 0px; text-align: center;">Нейтральный (-NW)</td> <td style="width: 25%; height: 25px; border-width: 0px; text-align: center;">Холодный (-CW)</td> </tr> <tr style="height: 25px;"> <td style="width: 25%; height: 25px; border-width: 0px; text-align: left;">Призма (-PRZ)</td> <td style="width: 25%; height: 25px; border-width: 0px; text-align: center;">10526</td> <td style="width: 25%; height: 25px; border-width: 0px; text-align: center;">11400</td> <td style="width: 25%; height: 25px; border-width: 0px; text-align: center;">12325</td> </tr> <tr style="height: 25px;"> <td style="width: 25%; height: 25px; border-width: 0px; text-align: left;">Микропризма (-MPR)</td> <td style="width: 25%; height: 25px; border-width: 0px; text-align: center;">10526</td> <td style="width: 25%; height: 25px; border-width: 0px; text-align: center;">11400</td> <td style="width: 25%; height: 25px; border-width: 0px; text-align: center;">12325</td> </tr> <tr style="height: 25px;"> <td style="width: 25%; height: 25px; border-width: 0px; text-align: left;">Колотый лед (-SHI)</td> <td style="width: 25%; height: 25px; border-width: 0px; text-align: center;">10526</td> <td style="width: 25%; height: 25px; border-width: 0px; text-align: center;">11400</td> <td style="width: 25%; height: 25px; border-width: 0px; text-align: center;">12325</td> </tr> <tr style="height: 25px;"> <td style="width: 25%; height: 25px; border-width: 0px; text-align: left;">Опал (-OPL)</td> <td style="width: 25%; height: 25px; border-width: 0px; text-align: center;">8421</td> <td style="width: 25%; height: 25px; border-width: 0px; text-align: center;">9121</td> <td style="width: 25%; height: 25px; border-width: 0px; text-align: center;">9860</td> </tr> <tr style="height: 25px;"> <td style="width: 25%; height: 25px; border-width: 0px; text-align: left;">Опал призмат. (-OPZ)</td> <td style="width: 25%; height: 25px; border-width: 0px; text-align: center;">8421</td> <td style="width: 25%; height: 25px; border-width: 0px; text-align: center;">9121</td> <td style="width: 25%; height: 25px; border-width: 0px; text-align: center;">9860</td> </tr> </tbody> </table> <ul> <li>Номинальное напряжение: 220В</li> <li>Диапазон напряжения: 176-264 В</li> <li>Частота питающей сети: 50Гц/60Гц</li> <li>Заземление: Да</li> <li>Защита от перепадов напряжения: Да</li> <li>Защита от короткого замыкания: Да</li> <li>Коэффициент мощности (PF/cos &phi;):0,98</li> <li>Класс электробезопасности: (I)</li> <li>Класс энергоэффективности: А++</li> <li>Индекс цветопередачи: RA&gt;80</li> <li>Коэффициент пульсации: &lt;0,5%</li> <li>Угол рассеивания: 120&deg;</li> </ul> <h3>Конструкция</h3> <ul> <li>Тип монтажа: Накладной</li> <li>Длина: 1727 мм</li> <li>Ширина: 140 мм</li> <li>Высота: 80 мм</li> <li>Материал корпуса: Алюминий</li> <li>Цвет корпуса: Белый</li> <li>Степень защиты: IP65</li> <li>Блок аварийного питания: Нет</li> <li>Климатическое исполнение: УХЛ2</li> <li>Диапазон рабочей температуры: -40&deg; - +60&deg;</li> <li>Светодиоды: Epistar 2835/5730</li> </ul> <h3>Дополнительные свойства:</h3> <ul> <li>Количество светодиодных модулей: 12 шт.</li> <li>Вывод подключения: Провода</li> <li>Диммирование: Нет</li> <li>Драйвер: Встроенный</li> <li>Гарантия: 36 месяцев</li> <li>Ресурс работы: 100 000 часов</li> <li>Производитель: Ledora</li> <li>Страна производства: Россия</li> <li>Соответствие сертификатам: ГОСТ Р МЭК 60598-1-2011, № 123-ФЗ</li> </ul> <p style="text-align: center;"><img class="imagezoom" style="border-style: solid;" title="Схема светильника IS-NIP2L-65-120F" src="&lt;!--{file:4ed73e37ebe41228}--&gt;" alt="Схема промышленного накладного LED светильника мощностью 120Вт 2 ряда, размеры 1727х140мм, IP65" width="50%" height="50%" /></p>
42797592 | Промышленный IP65 светильник IS-NIP2L-65-160D | <p style="text-align: justify;">Светодиодный светильник промышленный накладной мощность 160Вт, размер 1160x140мм, класс защиты IP65. </p> | <p>Промышленный светодиодный светильник IS-NIP2L-65-160D состоит из двух осветительных модулей и оснащен пылевлагозащитой по классу IP65. Надежная конструкция отлично переносит неблагоприятные самые условия эксплуатации.&nbsp;</p> <p>Устройство предназначено для складских и технических помещений с повышенной влажностью. IS-NIP2L-65-160D отличается надёжностью и функциональным дизайном и гарантирует высокий уровень освещения по всей площади.&nbsp; </p> <p>Область применения устройства:</p> <ul> <li>В бассейнах, автомойках, водоводах и прочих зонах повышенной влажности;</li> <li>В складских и служебных помещениях;&nbsp;</li> <li>В производственных цехах и на стройплощадках;&nbsp;</li> <li>На подземных паркингах, тоннелях и подвалах;&nbsp;</li> <li>В зданиях сельскохозяйственного назначения.</li> </ul> | 7685 |  |  | 42797533 | Промышленные светильники IP65 |  | red | 42797533 |  | Температура свечения: Нейтральный белый -NW¦FFFFFF¦0; Холодный белый -CW¦E7F8FF¦0; Теплый белый -WW¦FCFFE1¦50 | Оптовые скидки: от 1 шт¦0¦0; от 10 шт¦-110¦0; от 100 шт¦-270¦0; от 500 штук¦-615¦0 | Вид рассеивателя: Призма (-PRZ)¦0¦0; Микропризма (-MPR)¦0¦0; Опал (-OPL)¦50¦0; Призматический опал (-OPZ)¦50¦0; Колотый лед (-SHI)¦0¦0 |  | true [1] | Ledora [0] | OS10149 [1] | IS-NIP2L-65-160D [1] | Тип функционала: Промышленный, двухрядный [0]; Тип светодиода: Epistar 2835/5730 [0]; Класс энергоэффективности: АА+ [0]; Коэффициент мощности(PF/cos φ): 0,98 [0]; Диммер: нет [0]; Драйвер: Встроенный [0]; Климатическое исполнение: УХЛ2 [0]; Класс защиты: IP65 [1]; Габариты (ДхШхВ): мм¦1160х140х80 [1]; Номинальное напряжение: В¦220 [0]; Диапазон рабочего напряжения: В¦176-264 [0]; Срок службы: часов¦100000 [0]; Мощность: Вт¦160 [1]; Число осветительных модулей: шт¦16 [0]; Гарантия: месяцев¦36 [0]; Диапазон светового потока: Лм¦11228-16433 [1]; Тип монтажа: Накладной [0] |  | 0 | http://i.luxcron.ru/u/73/484400986711eab21ca3f8ca569aa1/-/IS-NIP2L-65-160D.jpg | <h3>Основные характеристики товара:</h3> <ul> <li>Тип: Промышленный, двухрядный</li> <li>Мощность: 160Вт</li> <li>Начальный световой поток (Лм):</li> </ul> <table style="border-collapse: collapse; width: 100%; height: 150px; border-width: 0px;" border="1"> <tbody> <tr style="height: 25px;"> <td style="width: 25%; height: 25px; border-width: 0px;">&nbsp;</td> <td style="width: 25%; height: 25px; border-width: 0px; text-align: center;">Теплый (-WW)</td> <td style="width: 25%; height: 25px; border-width: 0px; text-align: center;">Нейтральный (-NW)</td> <td style="width: 25%; height: 25px; border-width: 0px; text-align: center;">Холодный (-CW)</td> </tr> <tr style="height: 25px;"> <td style="width: 25%; height: 25px; border-width: 0px; text-align: left;">Призма (-PRZ)</td> <td style="width: 25%; height: 25px; border-width: 0px; text-align: center;">14034</td> <td style="width: 25%; height: 25px; border-width: 0px; text-align: center;">15200</td> <td style="width: 25%; height: 25px; border-width: 0px; text-align: center;">16433</td> </tr> <tr style="height: 25px;"> <td style="width: 25%; height: 25px; border-width: 0px; text-align: left;">Микропризма (-MPR)</td> <td style="width: 25%; height: 25px; border-width: 0px; text-align: center;">14034</td> <td style="width: 25%; height: 25px; border-width: 0px; text-align: center;">15200</td> <td style="width: 25%; height: 25px; border-width: 0px; text-align: center;">16433</td> </tr> <tr style="height: 25px;"> <td style="width: 25%; height: 25px; border-width: 0px; text-align: left;">Колотый лед (-SHI)</td> <td style="width: 25%; height: 25px; border-width: 0px; text-align: center;">14034</td> <td style="width: 25%; height: 25px; border-width: 0px; text-align: center;">15200</td> <td style="width: 25%; height: 25px; border-width: 0px; text-align: center;">16433</td> </tr> <tr style="height: 25px;"> <td style="width: 25%; height: 25px; border-width: 0px; text-align: left;">Опал (-OPL)</td> <td style="width: 25%; height: 25px; border-width: 0px; text-align: center;">11228</td> <td style="width: 25%; height: 25px; border-width: 0px; text-align: center;">12161</td> <td style="width: 25%; height: 25px; border-width: 0px; text-align: center;">13147</td> </tr> <tr style="height: 25px;"> <td style="width: 25%; height: 25px; border-width: 0px; text-align: left;">Опал призмат. (-OPZ)</td> <td style="width: 25%; height: 25px; border-width: 0px; text-align: center;">11228</td> <td style="width: 25%; height: 25px; border-width: 0px; text-align: center;">12161</td> <td style="width: 25%; height: 25px; border-width: 0px; text-align: center;">13147</td> </tr> </tbody> </table> <ul> <li>Номинальное напряжение: 220В</li> <li>Диапазон напряжения: 176-264 В</li> <li>Частота питающей сети: 50Гц/60Гц</li> <li>Заземление: Да</li> <li>Защита от перепадов напряжения: Да</li> <li>Защита от короткого замыкания: Да</li> <li>Коэффициент мощности (PF/cos &phi;):0,98</li> <li>Класс электробезопасности: (I)</li> <li>Класс энергоэффективности: А++</li> <li>Индекс цветопередачи: RA&gt;80</li> <li>Коэффициент пульсации: &lt;0,5%</li> <li>Угол рассеивания: 120&deg;</li> </ul> <h3>Конструкция</h3> <ul> <li>Тип монтажа: Накладной</li> <li>Длина: 1160 мм</li> <li>Ширина: 140 мм</li> <li>Высота: 80 мм</li> <li>Материал корпуса: Алюминий</li> <li>Цвет корпуса: Белый</li> <li>Степень защиты: IP65</li> <li>Блок аварийного питания: Нет</li> <li>Климатическое исполнение: УХЛ2</li> <li>Диапазон рабочей температуры: -40&deg; - +60&deg;</li> <li>Светодиоды: Epistar 2835/5730</li> </ul> <h3>Дополнительные свойства:</h3> <ul> <li>Количество светодиодных модулей: 16 шт.</li> <li>Вывод подключения: Провода</li> <li>Диммирование: Нет</li> <li>Драйвер: Встроенный</li> <li>Гарантия: 36 месяцев</li> <li>Ресурс работы: 100 000 часов</li> <li>Производитель: Ledora</li> <li>Страна производства: Россия</li> <li>Соответствие сертификатам: ГОСТ Р МЭК 60598-1-2011, № 123-ФЗ</li> </ul> <p style="text-align: center;"><img class="imagezoom" style="border-style: solid;" title="Схема светильника IS-NIP2L-65-160D" src="&lt;!--{file:2ea3664d6d97bbb9}--&gt;" alt="Схема промышленного накладного LED светильника мощностью 1600Вт 2 ряда, размеры 1160х140мм, IP65" width="50%" height="50%" /></p>
42797593 | Промышленный IP65 светильник IS-NIP2L-65-200E | <p style="text-align: justify;">Светодиодный светильник промышленный накладной мощность 200Вт, размер 1464x140мм, класс защиты IP65. </p> | <p>Промышленный LED-светильник IS-NIP2L-65-200E имеет двухрядную конструкцию. Устройство изготавливается из алюминиевого листа, методом штамповки и обладает уровнем защиты IP65 и&nbsp;предназначено для монтажа в цехах предприятий, складах и автомойках.</p> <p>IS-NIP2L-65-200E обеспечивает мощное и равномерное освещение, отличаясь устойчивостью к агрессивным средами, легкостью монтажа на стены и потолки.</p> <p>Допускается применение светильника: &nbsp;</p> <ul> <li>На подземных парковках, в тоннелях и подвалах;</li> <li>В зданиях сельскохозяйственного назначения;</li> <li>В заводских и фабричных цехах, в том числе с повышенной влажностью</li> <li>В подвалах, канализации и объектах "Водоканала";</li> <li>На автомобильных мойках;</li> <li>В складских и служебных помещениях.</li> </ul> | 9685 |  |  | 42797533 | Промышленные светильники IP65 |  | red | 42797533 |  | Температура свечения: Нейтральный белый -NW¦FFFFFF¦0; Холодный белый -CW¦E7F8FF¦0; Теплый белый -WW¦FCFFE1¦50 | Оптовые скидки: от 1 шт¦0¦0; от 10 шт¦-150¦0; от 100 шт¦-350¦0; от 500 штук¦-775¦0 | Вид рассеивателя: Призма (-PRZ)¦0¦0; Микропризма (-MPR)¦0¦0; Опал (-OPL)¦50¦0; Призматический опал (-OPZ)¦50¦0; Колотый лед (-SHI)¦0¦0 |  | true [1] | Ledora [0] | OS10150 [1] | IS-NIP2L-65-200E [1] | Тип функционала: Промышленный, двухрядный [0]; Тип светодиода: Epistar 2835/5730 [0]; Класс энергоэффективности: АА+ [0]; Коэффициент мощности(PF/cos φ): 0,98 [0]; Диммер: нет [0]; Драйвер: Встроенный [0]; Климатическое исполнение: УХЛ2 [0]; Класс защиты: IP65 [1]; Габариты (ДхШхВ): мм¦1464х140х80 [1]; Номинальное напряжение: В¦220 [0]; Диапазон рабочего напряжения: В¦176-264 [0]; Срок службы: часов¦100000 [0]; Мощность: Вт¦200 [1]; Число осветительных модулей: шт¦20 [0]; Гарантия: месяцев¦36 [0]; Диапазон светового потока: Лм¦13443-19676 [1]; Тип монтажа: Накладной [0] |  | 0 | http://i.luxcron.ru/u/73/704e28986711ea94b0d41fbeca9ca3/-/IS-NIP2L-65-200E.jpg | <h3>Основные характеристики товара:</h3> <ul> <li>Тип: Промышленный, двухрядный</li> <li>Мощность: 200Вт</li> <li>Начальный световой поток (Лм):</li> </ul> <table style="border-collapse: collapse; width: 100%; height: 150px; border-width: 0px;" border="1"> <tbody> <tr style="height: 25px;"> <td style="width: 25%; height: 25px; border-width: 0px;">&nbsp;</td> <td style="width: 25%; height: 25px; border-width: 0px; text-align: center;">Теплый (-WW)</td> <td style="width: 25%; height: 25px; border-width: 0px; text-align: center;">Нейтральный (-NW)</td> <td style="width: 25%; height: 25px; border-width: 0px; text-align: center;">Холодный (-CW)</td> </tr> <tr style="height: 25px;"> <td style="width: 25%; height: 25px; border-width: 0px; text-align: left;">Призма (-PRZ)</td> <td style="width: 25%; height: 25px; border-width: 0px; text-align: center;">16804</td> <td style="width: 25%; height: 25px; border-width: 0px; text-align: center;">18200</td> <td style="width: 25%; height: 25px; border-width: 0px; text-align: center;">19676</td> </tr> <tr style="height: 25px;"> <td style="width: 25%; height: 25px; border-width: 0px; text-align: left;">Микропризма (-MPR)</td> <td style="width: 25%; height: 25px; border-width: 0px; text-align: center;">16804</td> <td style="width: 25%; height: 25px; border-width: 0px; text-align: center;">18200</td> <td style="width: 25%; height: 25px; border-width: 0px; text-align: center;">19676</td> </tr> <tr style="height: 25px;"> <td style="width: 25%; height: 25px; border-width: 0px; text-align: left;">Колотый лед (-SHI)</td> <td style="width: 25%; height: 25px; border-width: 0px; text-align: center;">16804</td> <td style="width: 25%; height: 25px; border-width: 0px; text-align: center;">18200</td> <td style="width: 25%; height: 25px; border-width: 0px; text-align: center;">19676</td> </tr> <tr style="height: 25px;"> <td style="width: 25%; height: 25px; border-width: 0px; text-align: left;">Опал (-OPL)</td> <td style="width: 25%; height: 25px; border-width: 0px; text-align: center;">13443</td> <td style="width: 25%; height: 25px; border-width: 0px; text-align: center;">14561</td> <td style="width: 25%; height: 25px; border-width: 0px; text-align: center;">15741</td> </tr> <tr style="height: 25px;"> <td style="width: 25%; height: 25px; border-width: 0px; text-align: left;">Опал призмат. (-OPZ)</td> <td style="width: 25%; height: 25px; border-width: 0px; text-align: center;">13443</td> <td style="width: 25%; height: 25px; border-width: 0px; text-align: center;">14561</td> <td style="width: 25%; height: 25px; border-width: 0px; text-align: center;">15741</td> </tr> </tbody> </table> <ul> <li>Номинальное напряжение: 220В</li> <li>Диапазон напряжения: 176-264 В</li> <li>Частота питающей сети: 50Гц/60Гц</li> <li>Заземление: Да</li> <li>Защита от перепадов напряжения: Да</li> <li>Защита от короткого замыкания: Да</li> <li>Коэффициент мощности (PF/cos &phi;):0,98</li> <li>Класс электробезопасности: (I)</li> <li>Класс энергоэффективности: А++</li> <li>Индекс цветопередачи: RA&gt;80</li> <li>Коэффициент пульсации: &lt;0,5%</li> <li>Угол рассеивания: 120&deg;</li> </ul> <h3>Конструкция</h3> <ul> <li>Тип монтажа: Накладной</li> <li>Длина: 1464 мм</li> <li>Ширина: 140 мм</li> <li>Высота: 80 мм</li> <li>Материал корпуса: Алюминий</li> <li>Цвет корпуса: Белый</li> <li>Степень защиты: IP65</li> <li>Блок аварийного питания: Нет</li> <li>Климатическое исполнение: УХЛ2</li> <li>Диапазон рабочей температуры: -40&deg; - +60&deg;</li> <li>Светодиоды: Epistar 2835/5730</li> </ul> <h3>Дополнительные свойства:</h3> <ul> <li>Количество светодиодных модулей: 20 шт.</li> <li>Вывод подключения: Провода</li> <li>Диммирование: Нет</li> <li>Драйвер: Встроенный</li> <li>Гарантия: 36 месяцев</li> <li>Ресурс работы: 100 000 часов</li> <li>Производитель: Ledora</li> <li>Страна производства: Россия</li> <li>Соответствие сертификатам: ГОСТ Р МЭК 60598-1-2011, № 123-ФЗ</li> </ul> <p style="text-align: center;"><img class="imagezoom" style="border-style: solid;" title="Схема светильника IS-NIP2L-65-200E" src="&lt;!--{file:827359d2ff08e0c5}--&gt;" alt="Схема промышленного накладного LED светильника мощностью 200Вт 2 ряда, размеры 1464х140мм, IP65" width="50%" height="50%" /></p>
42797594 | Промышленный IP65 светильник IS-NIP2L-65-240F | <p style="text-align: justify;">Светодиодный светильник промышленный накладной мощность 240Вт, размер 1727x140мм, класс защиты IP65. </p> | <p>Герметичный промышленный светильник IS-NIP2L-65-240F имеет двухрядную конструкцию с корпус из алюминия и классом защиты IP65. Устройство предназначено для складских и технических помещений с повышенной влажностью.</p> <p>Светильник подходит для установки в:</p> <ul> <li>Коридорах, переходах, складах и прочих служебных комнатах;</li> <li>Помещениях с высокой влажностью: подвалах, канализации, автомобильных мойках; </li> <li>На подземных парковках, тоннелях и подвалах;</li> <li>Цехах заводов и фабрик;</li> <li>Зданиях сельскохозяйственного назначения. </li> </ul> <p>IS-NIP2L-65-240F гарантирует высокий уровень освещения по всей площади, отличается устойчивостью к агрессивным средами, надёжностью и функциональным дизайном.</p> | 10685 |  |  | 42797533 | Промышленные светильники IP65 |  | red | 42797533 |  | Температура свечения: Нейтральный белый -NW¦FFFFFF¦0; Холодный белый -CW¦E7F8FF¦0; Теплый белый -WW¦FCFFE1¦50 | Оптовые скидки: от 1 шт¦0¦0; от 10 шт¦-200¦0; от 100 шт¦-430¦0; от 500 штук¦-885¦0 | Вид рассеивателя: Призма (-PRZ)¦0¦0; Микропризма (-MPR)¦0¦0; Опал (-OPL)¦50¦0; Призматический опал (-OPZ)¦50¦0; Колотый лед (-SHI)¦0¦0 |  | true [1] | Ledora [0] | OS10151 [1] | IS-NIP2L-65-240F [1] | Тип функционала: Промышленный, двухрядный [0]; Тип светодиода: Epistar 2835/5730 [0]; Класс энергоэффективности: АА+ [0]; Коэффициент мощности(PF/cos φ): 0,98 [0]; Диммер: нет [0]; Драйвер: Встроенный [0]; Климатическое исполнение: УХЛ2 [0]; Класс защиты: IP65 [1]; Габариты (ДхШхВ): мм¦1727х140х80 [1]; Номинальное напряжение: В¦220 [0]; Диапазон рабочего напряжения: В¦176-264 [0]; Срок службы: часов¦100000 [0]; Мощность: Вт¦240 [1]; Число осветительных модулей: шт¦24 [0]; Гарантия: месяцев¦36 [0]; Диапазон светового потока: Лм¦16132-23611 [1]; Тип монтажа: Накладной [0] |  | 0 | http://i.luxcron.ru/u/73/93a030986711ea8402fedfb6373aaa/-/IS-NIP2L-65-240F.jpg | <h3>Основные характеристики товара:</h3> <ul> <li>Тип: Промышленный, двухрядный</li> <li>Мощность: 240Вт</li> <li>Начальный световой поток (Лм):</li> </ul> <table style="border-collapse: collapse; width: 100%; height: 150px; border-width: 0px;" border="1"> <tbody> <tr style="height: 25px;"> <td style="width: 25%; height: 25px; border-width: 0px;">&nbsp;</td> <td style="width: 25%; height: 25px; border-width: 0px; text-align: center;">Теплый (-WW)</td> <td style="width: 25%; height: 25px; border-width: 0px; text-align: center;">Нейтральный (-NW)</td> <td style="width: 25%; height: 25px; border-width: 0px; text-align: center;">Холодный (-CW)</td> </tr> <tr style="height: 25px;"> <td style="width: 25%; height: 25px; border-width: 0px; text-align: left;">Призма (-PRZ)</td> <td style="width: 25%; height: 25px; border-width: 0px; text-align: center;">20164</td> <td style="width: 25%; height: 25px; border-width: 0px; text-align: center;">21480</td> <td style="width: 25%; height: 25px; border-width: 0px; text-align: center;">23611</td> </tr> <tr style="height: 25px;"> <td style="width: 25%; height: 25px; border-width: 0px; text-align: left;">Микропризма (-MPR)</td> <td style="width: 25%; height: 25px; border-width: 0px; text-align: center;">20164</td> <td style="width: 25%; height: 25px; border-width: 0px; text-align: center;">21480</td> <td style="width: 25%; height: 25px; border-width: 0px; text-align: center;">23611</td> </tr> <tr style="height: 25px;"> <td style="width: 25%; height: 25px; border-width: 0px; text-align: left;">Колотый лед (-SHI)</td> <td style="width: 25%; height: 25px; border-width: 0px; text-align: center;">20164</td> <td style="width: 25%; height: 25px; border-width: 0px; text-align: center;">21480</td> <td style="width: 25%; height: 25px; border-width: 0px; text-align: center;">23611</td> </tr> <tr style="height: 25px;"> <td style="width: 25%; height: 25px; border-width: 0px; text-align: left;">Опал (-OPL)</td> <td style="width: 25%; height: 25px; border-width: 0px; text-align: center;">16132</td> <td style="width: 25%; height: 25px; border-width: 0px; text-align: center;">17473</td> <td style="width: 25%; height: 25px; border-width: 0px; text-align: center;">18889</td> </tr> <tr style="height: 25px;"> <td style="width: 25%; height: 25px; border-width: 0px; text-align: left;">Опал призмат. (-OPZ)</td> <td style="width: 25%; height: 25px; border-width: 0px; text-align: center;">16132</td> <td style="width: 25%; height: 25px; border-width: 0px; text-align: center;">17473</td> <td style="width: 25%; height: 25px; border-width: 0px; text-align: center;">18889</td> </tr> </tbody> </table> <ul> <li>Номинальное напряжение: 220В</li> <li>Диапазон напряжения: 176-264 В</li> <li>Частота питающей сети: 50Гц/60Гц</li> <li>Заземление: Да</li> <li>Защита от перепадов напряжения: Да</li> <li>Защита от короткого замыкания: Да</li> <li>Коэффициент мощности (PF/cos &phi;):0,98</li> <li>Класс электробезопасности: (I)</li> <li>Класс энергоэффективности: А++</li> <li>Индекс цветопередачи: RA&gt;80</li> <li>Коэффициент пульсации: &lt;0,5%</li> <li>Угол рассеивания: 120&deg;</li> </ul> <h3>Конструкция</h3> <ul> <li>Тип монтажа: Накладной</li> <li>Длина: 1727 мм</li> <li>Ширина: 140 мм</li> <li>Высота: 80 мм</li> <li>Материал корпуса: Алюминий</li> <li>Цвет корпуса: Белый</li> <li>Степень защиты: IP65</li> <li>Блок аварийного питания: Нет</li> <li>Климатическое исполнение: УХЛ2</li> <li>Диапазон рабочей температуры: -40&deg; - +60&deg;</li> <li>Светодиоды: Epistar 2835/5730</li> </ul> <h3>Дополнительные свойства:</h3> <ul> <li>Количество светодиодных модулей: 24 шт.</li> <li>Вывод подключения: Провода</li> <li>Диммирование: Нет</li> <li>Драйвер: Встроенный</li> <li>Гарантия: 36 месяцев</li> <li>Ресурс работы: 100 000 часов</li> <li>Производитель: Ledora</li> <li>Страна производства: Россия</li> <li>Соответствие сертификатам: ГОСТ Р МЭК 60598-1-2011, № 123-ФЗ</li> </ul> <p style="text-align: center;"><img class="imagezoom" style="border-style: solid;" title="Схема светильника IS-NIP2L-65-240F" src="&lt;!--{file:19716c6f220f360b}--&gt;" alt="Схема промышленного накладного LED светильника мощностью 240Вт 2 ряда, размеры 1727х140мм, IP65" width="50%" height="50%" /></p>
42797606 | Промышленный светодиодный светильник IS-N-20-10A | <p style="text-align: justify;">Светодиодный светильник промышленный накладной мощность 10Вт, размер 332x70мм, класс защиты IP20. </p> | <p>Промышленный светильник &nbsp;IS-N-20-10A однорядного типа, имеет алюминиевый корпус с уровнем пыле- влагозащиты IP20. Устройство предназначено для монтажа в цехах предприятий, складах, тоннелях и путепроводах, без повышенной влажности.</p> <p>IS-N-20-10A отличается надёжностью и функциональным дизайном, обеспечивает эффективное распределение света и отличается устойчивостью к агрессивным средами.</p> <p>Светильник подходит для установки:</p> <ul> <li>На подземных автостоянках, гаражах и транспортных путепроводах;</li> <li>В комнатах складского и служебного назначения;</li> <li>На птицефабриках, свинофермах, коровниках и других сельскохозяйственных предприятиях;</li> <li>На фабричных и заводских цехах, в первую очередь легкой и пищевой промышленности;</li> <li>На станциях метро, автовокзалах и аэропортах;</li> <li>В спортивных и выставочных залах.</li> </ul> <p>Использование светильника &nbsp;IS-N-20-10A во помещениях с влажной или пыльной атмосферой, в том числе: мукомольных или цементных предприятиях, бассейнах,&nbsp; объектах водного хозяйства или на открытом воздухе нежелательна.</p> | 975 |  |  | 42797065 | Промышленные светодиодные светильники |  | red | 42797065 |  | Температура свечения: Нейтральный белый -NW¦FFFFFF¦0; Холодный белый -CW¦E7F8FF¦0; Теплый белый -WW¦FCFFE1¦50 | Оптовые скидки: от 1 шт¦0¦0; от 10 шт¦-35¦0; от 100 шт¦-100¦0; от 500 штук¦-225¦0 | Вид рассеивателя: Призма (-PRZ)¦0¦0; Микропризма (-MPR)¦0¦0; Опал (-OPL)¦50¦0; Призматический опал (-OPZ)¦50¦0; Колотый лед (-SHI)¦0¦0 |  | true [1] | Ledora [0] | OS10152 [1] | IS-N-20-10A [1] | Тип функционала: Промышленный, однорядный [0]; Тип светодиода: Epistar 2835/5730 [0]; Класс энергоэффективности: АА+ [0]; Коэффициент мощности(PF/cos φ): 0,98 [0]; Диммер: нет [0]; Драйвер: Встроенный [0]; Климатическое исполнение: УХЛ2 [0]; Класс защиты: IP20 [1]; Габариты (ДхШхВ): мм¦332х70х80 [1]; Номинальное напряжение: В¦220 [0]; Диапазон рабочего напряжения: В¦176-264 [0]; Срок службы: часов¦100000 [0]; Мощность: Вт¦10 [1]; Число осветительных модулей: шт¦1 [0]; Гарантия: месяцев¦36 [0]; Диапазон светового потока: Лм¦703-1028 [1]; Тип монтажа: Накладной [0] |  | 0 | http://i.luxcron.ru/u/51/fde40893c111eab103a73d1f064d10/-/IS-N-20-10A.jpg | <h3>Основные характеристики товара:</h3> <ul> <li>Тип: Промышленный, однорядный</li> <li>Мощность: 10Вт</li> <li>Начальный световой поток (Лм):</li> </ul> <table style="border-collapse: collapse; width: 100%; height: 150px; border-width: 0px;" border="1"> <tbody> <tr style="height: 25px;"> <td style="width: 25%; height: 25px; border-width: 0px;">&nbsp;</td> <td style="width: 25%; height: 25px; border-width: 0px; text-align: center;">Теплый (-WW)</td> <td style="width: 25%; height: 25px; border-width: 0px; text-align: center;">Нейтральный (-NW)</td> <td style="width: 25%; height: 25px; border-width: 0px; text-align: center;">Холодный (-CW)</td> </tr> <tr style="height: 25px;"> <td style="width: 25%; height: 25px; border-width: 0px; text-align: left;">Призма (-PRZ)</td> <td style="width: 25%; height: 25px; border-width: 0px; text-align: center;">878</td> <td style="width: 25%; height: 25px; border-width: 0px; text-align: center;">950</td> <td style="width: 25%; height: 25px; border-width: 0px; text-align: center;">1028</td> </tr> <tr style="height: 25px;"> <td style="width: 25%; height: 25px; border-width: 0px; text-align: left;">Микропризма (-MPR)</td> <td style="width: 25%; height: 25px; border-width: 0px; text-align: center;">878</td> <td style="width: 25%; height: 25px; border-width: 0px; text-align: center;">950</td> <td style="width: 25%; height: 25px; border-width: 0px; text-align: center;">1028</td> </tr> <tr style="height: 25px;"> <td style="width: 25%; height: 25px; border-width: 0px; text-align: left;">Колотый лед (-SHI)</td> <td style="width: 25%; height: 25px; border-width: 0px; text-align: center;">878</td> <td style="width: 25%; height: 25px; border-width: 0px; text-align: center;">950</td> <td style="width: 25%; height: 25px; border-width: 0px; text-align: center;">1028</td> </tr> <tr style="height: 25px;"> <td style="width: 25%; height: 25px; border-width: 0px; text-align: left;">Опал (-OPL)</td> <td style="width: 25%; height: 25px; border-width: 0px; text-align: center;">703</td> <td style="width: 25%; height: 25px; border-width: 0px; text-align: center;">760</td> <td style="width: 25%; height: 25px; border-width: 0px; text-align: center;">823</td> </tr> <tr style="height: 25px;"> <td style="width: 25%; height: 25px; border-width: 0px; text-align: left;">Опал призмат. (-OPZ)</td> <td style="width: 25%; height: 25px; border-width: 0px; text-align: center;">703</td> <td style="width: 25%; height: 25px; border-width: 0px; text-align: center;">760</td> <td style="width: 25%; height: 25px; border-width: 0px; text-align: center;">823</td> </tr> </tbody> </table> <ul> <li>Номинальное напряжение: 220В</li> <li>Диапазон напряжения: 176-264 В</li> <li>Частота питающей сети: 50Гц/60Гц</li> <li>Заземление: Да</li> <li>Защита от перепадов напряжения: Да</li> <li>Защита от короткого замыкания: Да</li> <li>Коэффициент мощности (PF/cos &phi;):0,98</li> <li>Класс электробезопасности: (I)</li> <li>Класс энергоэффективности: А++</li> <li>Индекс цветопередачи: RA&gt;80</li> <li>Коэффициент пульсации: &lt;0,5%</li> <li>Угол рассеивания: 120&deg;</li> </ul> <h3>Конструкция</h3> <ul> <li>Тип монтажа: Накладной</li> <li>Длина: 332 мм</li> <li>Ширина: 70 мм</li> <li>Высота: 80 мм</li> <li>Материал корпуса: Алюминий</li> <li>Цвет корпуса: Белый</li> <li>Степень защиты: IP20</li> <li>Блок аварийного питания: Нет</li> <li>Климатическое исполнение: УХЛ2</li> <li>Диапазон рабочей температуры: -40&deg; - +60&deg;</li> <li>Светодиоды: Epistar 2835/5730</li> </ul> <h3>Дополнительные свойства:</h3> <ul> <li>Количество светодиодных модулей: 1 шт.</li> <li>Вывод подключения: Провода</li> <li>Диммирование: Нет</li> <li>Драйвер: Встроенный</li> <li>Гарантия: 36 месяцев</li> <li>Ресурс работы: 100 000 часов</li> <li>Производитель: Ledora</li> <li>Страна производства: Россия</li> <li>Соответствие сертификатам: ГОСТ Р МЭК 60598-1-2011, № 123-ФЗ</li> </ul> <p style="text-align: center;"><img class="imagezoom" style="border-style: solid;" title="Схема светильника IS-N-20-10A" src="&lt;!--{file:1737ee133dfe57de}--&gt;" alt="Схема промышленного накладного LED светильника мощностью 10Вт размером 332х70мм, IP20" width="50%" height="50%" /></p>
42797607 | Промышленный светодиодный светильник IS-N-20-20A | <p style="text-align: justify;">Светодиодный светильник промышленный накладной мощность 20Вт, размер 332x70мм, класс защиты IP20. </p> | <p>Промышленный светодиодный светильник IS-N-20-20A имеет однорядную конструкцию с алюминиевым корпусом и защиту по классу IP20. Устройство разработано для применения в условиях пониженной влажности, например складских и служебных помещениях, коридорах или сухих тоннелях.</p> <p>IS-N-20-20A имеет мощный световой поток, равномерно распределенный по всей территории помещения, отличается устойчивостью к агрессивным средами легко монтируется на стенах и потолках.</p> <p>Область применения устройства:</p> <ul> <li>Спортивные и выставочные залы;</li> <li>Фабричные и заводские цеха, в первую очередь легкой и пищевой промышленности;</li> <li>Птицефабрики, свинофермы и другие сельскохозяйственные предприятия;&nbsp;</li> <li>Коридоры, переходы, комнаты служебного назначения;</li> <li>Складские помещения и приравненные к ним объекты;</li> <li>Станции метро, автовокзалы и аэропорты;&nbsp;</li> <li>Подземных автостоянках, гаражах и транспортных путепроводах.</li> </ul> <p>Использование светильника IS-N-20-20A в зонах с влажным климатом, например: объектах водозабора, канализации, бассейнах или насосных станциях нежелательна.</p> | 1195 |  |  | 42797065 | Промышленные светодиодные светильники |  | red | 42797065 |  | Температура свечения: Нейтральный белый -NW¦FFFFFF¦0; Холодный белый -CW¦E7F8FF¦0; Теплый белый -WW¦FCFFE1¦50 | Оптовые скидки: от 1 шт¦0¦0; от 10 шт¦-47¦0; от 100 шт¦-125¦0; от 500 штук¦-275¦0 | Вид рассеивателя: Призма (-PRZ)¦0¦0; Микропризма (-MPR)¦0¦0; Опал (-OPL)¦50¦0; Призматический опал (-OPZ)¦50¦0; Колотый лед (-SHI)¦0¦0 |  | true [1] | Ledora [0] | OS10153 [1] | IS-N-20-20A [1] | Тип функционала: Промышленный, однорядный [0]; Тип светодиода: Epistar 2835/5730 [0]; Класс энергоэффективности: АА+ [0]; Коэффициент мощности(PF/cos φ): 0,98 [0]; Диммер: нет [0]; Драйвер: Встроенный [0]; Климатическое исполнение: УХЛ2 [0]; Класс защиты: IP20 [1]; Габариты (ДхШхВ): мм¦332х70х80 [1]; Номинальное напряжение: В¦220 [0]; Диапазон рабочего напряжения: В¦176-264 [0]; Срок службы: часов¦100000 [0]; Мощность: Вт¦20 [1]; Число осветительных модулей: шт¦2 [0]; Гарантия: месяцев¦36 [0]; Диапазон светового потока: Лм¦1404-2055 [1]; Тип монтажа: Накладной [0] |  | 0 | http://i.luxcron.ru/u/52/4d242893c111ea8dc4b9251b85b10d/-/IS-N-20-20A.jpg | <h3>Основные характеристики товара:</h3> <ul> <li>Тип: Промышленный, однорядный</li> <li>Мощность: 20Вт</li> <li>Начальный световой поток (Лм):</li> </ul> <table style="border-collapse: collapse; width: 100%; height: 150px; border-width: 0px;" border="1"> <tbody> <tr style="height: 25px;"> <td style="width: 25%; height: 25px; border-width: 0px;">&nbsp;</td> <td style="width: 25%; height: 25px; border-width: 0px; text-align: center;">Теплый (-WW)</td> <td style="width: 25%; height: 25px; border-width: 0px; text-align: center;">Нейтральный (-NW)</td> <td style="width: 25%; height: 25px; border-width: 0px; text-align: center;">Холодный (-CW)</td> </tr> <tr style="height: 25px;"> <td style="width: 25%; height: 25px; border-width: 0px; text-align: left;">Призма (-PRZ)</td> <td style="width: 25%; height: 25px; border-width: 0px; text-align: center;">1755</td> <td style="width: 25%; height: 25px; border-width: 0px; text-align: center;">1900</td> <td style="width: 25%; height: 25px; border-width: 0px; text-align: center;">2055</td> </tr> <tr style="height: 25px;"> <td style="width: 25%; height: 25px; border-width: 0px; text-align: left;">Микропризма (-MPR)</td> <td style="width: 25%; height: 25px; border-width: 0px; text-align: center;">1755</td> <td style="width: 25%; height: 25px; border-width: 0px; text-align: center;">1900</td> <td style="width: 25%; height: 25px; border-width: 0px; text-align: center;">2055</td> </tr> <tr style="height: 25px;"> <td style="width: 25%; height: 25px; border-width: 0px; text-align: left;">Колотый лед (-SHI)</td> <td style="width: 25%; height: 25px; border-width: 0px; text-align: center;">1755</td> <td style="width: 25%; height: 25px; border-width: 0px; text-align: center;">1900</td> <td style="width: 25%; height: 25px; border-width: 0px; text-align: center;">2055</td> </tr> <tr style="height: 25px;"> <td style="width: 25%; height: 25px; border-width: 0px; text-align: left;">Опал (-OPL)</td> <td style="width: 25%; height: 25px; border-width: 0px; text-align: center;">1404</td> <td style="width: 25%; height: 25px; border-width: 0px; text-align: center;">1521</td> <td style="width: 25%; height: 25px; border-width: 0px; text-align: center;">1644</td> </tr> <tr style="height: 25px;"> <td style="width: 25%; height: 25px; border-width: 0px; text-align: left;">Опал призмат. (-OPZ)</td> <td style="width: 25%; height: 25px; border-width: 0px; text-align: center;">1404</td> <td style="width: 25%; height: 25px; border-width: 0px; text-align: center;">1521</td> <td style="width: 25%; height: 25px; border-width: 0px; text-align: center;">1644</td> </tr> </tbody> </table> <ul> <li>Номинальное напряжение: 220В</li> <li>Диапазон напряжения: 176-264 В</li> <li>Частота питающей сети: 50Гц/60Гц</li> <li>Заземление: Да</li> <li>Защита от перепадов напряжения: Да</li> <li>Защита от короткого замыкания: Да</li> <li>Коэффициент мощности (PF/cos &phi;):0,98</li> <li>Класс электробезопасности: (I)</li> <li>Класс энергоэффективности: А++</li> <li>Индекс цветопередачи: RA&gt;80</li> <li>Коэффициент пульсации: &lt;0,5%</li> <li>Угол рассеивания: 120&deg;</li> </ul> <h3>Конструкция</h3> <ul> <li>Тип монтажа: Накладной</li> <li>Длина: 332 мм</li> <li>Ширина: 70 мм</li> <li>Высота: 80 мм</li> <li>Материал корпуса: Алюминий</li> <li>Цвет корпуса: Белый</li> <li>Степень защиты: IP20</li> <li>Блок аварийного питания: Нет</li> <li>Климатическое исполнение: УХЛ2</li> <li>Диапазон рабочей температуры: -40&deg; - +60&deg;</li> <li>Светодиоды: Epistar 2835/5730</li> </ul> <h3>Дополнительные свойства:</h3> <ul> <li>Количество светодиодных модулей: 2 шт.</li> <li>Вывод подключения: Провода</li> <li>Диммирование: Нет</li> <li>Драйвер: Встроенный</li> <li>Гарантия: 36 месяцев</li> <li>Ресурс работы: 100 000 часов</li> <li>Производитель: Ledora</li> <li>Страна производства: Россия</li> <li>Соответствие сертификатам: ГОСТ Р МЭК 60598-1-2011, № 123-ФЗ</li> </ul> <p style="text-align: center;"><img class="imagezoom" style="border-style: solid;" title="Схема светильника IS-N-20-20A" src="&lt;!--{file:d2a031cb3659bc15}--&gt;" alt="Схема промышленного накладного LED светильника мощностью 20Вт размером 332х70мм, IP20" width="50%" height="50%" /></p>
42797609 | Промышленный светодиодный светильник IS-N-20-20 | <p style="text-align: justify;">Светодиодный светильник промышленный накладной мощность 20Вт, размер 595x70мм, класс защиты IP20. </p> | <p>Промышленный LED-светильник IS-N-20-20 имеет однорядную конструкцию с алюминиевым корпусом. Уровень защиты от воды и пыли IP20. Устройство предназначено для складских и технических помещений с сухим климатом.</p> <p>IS-N-20-20 легко монтируется на стенах или потолках гарантируя высокий уровень освещенности по всей площади. Светильник отлично переносит неблагоприятные условия эксплуатации.</p> <p>Допускается установка устройства:</p> <ul> <li>На станциях метро, автовокзалах и аэропортах;</li> <li>Внутри фабричных и заводских цехов, в первую очередь легкой и пищевой промышленности;</li> <li>В комнатах складского и служебного назначения;&nbsp;</li> <li>В спортивных и выставочных залах;</li> <li>На подземных автостоянках, в гаражах и транспортных путепроводах;&nbsp;</li> <li>На птицефабриках, свинофермах, коровниках и других сельскохозяйственных предприятиях.</li> </ul> <p>Установка IS-N-20-20 в местах повышенной влажности, как то бассейны, водные хозяйства и производства, водопроводные и канализационные тоннели - нежелательна.</p> | 1680 |  |  | 42797065 | Промышленные светодиодные светильники |  | red | 42797065 |  | Температура свечения: Нейтральный белый -NW¦FFFFFF¦0; Холодный белый -CW¦E7F8FF¦0; Теплый белый -WW¦FCFFE1¦50 | Оптовые скидки: от 1 шт¦0¦0; от 10 шт¦-52¦0; от 100 шт¦-150¦0; от 500 штук¦-380¦0 | Вид рассеивателя: Призма (-PRZ)¦0¦0; Микропризма (-MPR)¦0¦0; Опал (-OPL)¦50¦0; Призматический опал (-OPZ)¦50¦0; Колотый лед (-SHI)¦0¦0 |  | true [1] | Ledora [0] | OS10154 [1] | IS-N-20-20 [1] | Тип функционала: Промышленный, однорядный [0]; Тип светодиода: Epistar 2835/5730 [0]; Класс энергоэффективности: АА+ [0]; Коэффициент мощности(PF/cos φ): 0,98 [0]; Диммер: нет [0]; Драйвер: Встроенный [0]; Климатическое исполнение: УХЛ2 [0]; Класс защиты: IP20 [1]; Габариты (ДхШхВ): мм¦595х70х80 [1]; Номинальное напряжение: В¦220 [0]; Диапазон рабочего напряжения: В¦176-264 [0]; Срок службы: часов¦100000 [0]; Мощность: Вт¦20 [1]; Число осветительных модулей: шт¦2 [0]; Гарантия: месяцев¦36 [0]; Диапазон светового потока: Лм¦1404-2055 [1]; Тип монтажа: Накладной [0] |  | 0 | http://i.luxcron.ru/u/52/25a1fa93c111eab780946c46261bf6/-/IS-N-20-20.jpg | <h3>Основные характеристики товара:</h3> <ul> <li>Тип: Промышленный, однорядный</li> <li>Мощность: 20Вт</li> <li>Начальный световой поток (Лм):</li> </ul> <table style="border-collapse: collapse; width: 100%; height: 150px; border-width: 0px;" border="1"> <tbody> <tr style="height: 25px;"> <td style="width: 25%; height: 25px; border-width: 0px;">&nbsp;</td> <td style="width: 25%; height: 25px; border-width: 0px; text-align: center;">Теплый (-WW)</td> <td style="width: 25%; height: 25px; border-width: 0px; text-align: center;">Нейтральный (-NW)</td> <td style="width: 25%; height: 25px; border-width: 0px; text-align: center;">Холодный (-CW)</td> </tr> <tr style="height: 25px;"> <td style="width: 25%; height: 25px; border-width: 0px; text-align: left;">Призма (-PRZ)</td> <td style="width: 25%; height: 25px; border-width: 0px; text-align: center;">1755</td> <td style="width: 25%; height: 25px; border-width: 0px; text-align: center;">1900</td> <td style="width: 25%; height: 25px; border-width: 0px; text-align: center;">2055</td> </tr> <tr style="height: 25px;"> <td style="width: 25%; height: 25px; border-width: 0px; text-align: left;">Микропризма (-MPR)</td> <td style="width: 25%; height: 25px; border-width: 0px; text-align: center;">1755</td> <td style="width: 25%; height: 25px; border-width: 0px; text-align: center;">1900</td> <td style="width: 25%; height: 25px; border-width: 0px; text-align: center;">2055</td> </tr> <tr style="height: 25px;"> <td style="width: 25%; height: 25px; border-width: 0px; text-align: left;">Колотый лед (-SHI)</td> <td style="width: 25%; height: 25px; border-width: 0px; text-align: center;">1755</td> <td style="width: 25%; height: 25px; border-width: 0px; text-align: center;">1900</td> <td style="width: 25%; height: 25px; border-width: 0px; text-align: center;">2055</td> </tr> <tr style="height: 25px;"> <td style="width: 25%; height: 25px; border-width: 0px; text-align: left;">Опал (-OPL)</td> <td style="width: 25%; height: 25px; border-width: 0px; text-align: center;">1404</td> <td style="width: 25%; height: 25px; border-width: 0px; text-align: center;">1521</td> <td style="width: 25%; height: 25px; border-width: 0px; text-align: center;">1644</td> </tr> <tr style="height: 25px;"> <td style="width: 25%; height: 25px; border-width: 0px; text-align: left;">Опал призмат. (-OPZ)</td> <td style="width: 25%; height: 25px; border-width: 0px; text-align: center;">1404</td> <td style="width: 25%; height: 25px; border-width: 0px; text-align: center;">1521</td> <td style="width: 25%; height: 25px; border-width: 0px; text-align: center;">1644</td> </tr> </tbody> </table> <ul> <li>Номинальное напряжение: 220В</li> <li>Диапазон напряжения: 176-264 В</li> <li>Частота питающей сети: 50Гц/60Гц</li> <li>Заземление: Да</li> <li>Защита от перепадов напряжения: Да</li> <li>Защита от короткого замыкания: Да</li> <li>Коэффициент мощности (PF/cos &phi;):0,98</li> <li>Класс электробезопасности: (I)</li> <li>Класс энергоэффективности: А++</li> <li>Индекс цветопередачи: RA&gt;80</li> <li>Коэффициент пульсации: &lt;0,5%</li> <li>Угол рассеивания: 120&deg;</li> </ul> <h3>Конструкция</h3> <ul> <li>Тип монтажа: Накладной</li> <li>Длина: 595 мм</li> <li>Ширина: 70 мм</li> <li>Высота: 80 мм</li> <li>Материал корпуса: Алюминий</li> <li>Цвет корпуса: Белый</li> <li>Степень защиты: IP20</li> <li>Блок аварийного питания: Нет</li> <li>Климатическое исполнение: УХЛ2</li> <li>Диапазон рабочей температуры: -40&deg; - +60&deg;</li> <li>Светодиоды: Epistar 2835/5730</li> </ul> <h3>Дополнительные свойства:</h3> <ul> <li>Количество светодиодных модулей: 2 шт.</li> <li>Вывод подключения: Провода</li> <li>Диммирование: Нет</li> <li>Драйвер: Встроенный</li> <li>Гарантия: 36 месяцев</li> <li>Ресурс работы: 100 000 часов</li> <li>Производитель: Ledora</li> <li>Страна производства: Россия</li> <li>Соответствие сертификатам: ГОСТ Р МЭК 60598-1-2011, № 123-ФЗ</li> </ul> <p style="text-align: center;"><img class="imagezoom" style="border-style: solid;" title="Схема светильника IS-N-20-20" src="&lt;!--{file:96692e36f01f87c0}--&gt;" alt="Схема промышленного накладного LED светильника мощностью 20Вт размером 595х70мм, IP20" width="50%" height="50%" /></p>
42797610 | Промышленный светодиодный светильник IS-N-20-30C | <p style="text-align: justify;">Светодиодный светильник промышленный накладной мощность 30Вт, размер 897x70мм, класс защиты IP20. </p> | <p>Промышленный однорядный светодиодный светильник IS-N-20-30C имеет корпус из алюминия с пылевлагозащитой IP20. Устройство разработано для применения в условиях пониженной влажности, например складских и служебных помещениях, коридорах или тоннелях. </p> <p>IS-N-20-30C гарантирует высокий уровень освещенности по всей площади, отлично переносит неблагоприятные условия эксплуатации легко монтируется на стенах и потолках. </p> <p>Светильник подходит для установки: </p> <ul> <li>В тренажерных залах, помещениях для крупных выставочных мероприятий; </li> <li>В производственных помещениях предприятий, фабрик и заводов; </li> <li>В животноводческих и иных хозяйственных зданиях; </li> <li>В коридорах, переходах, складах и прочих служебных комнатах; </li> <li>На объектах метрополитена, вокзалах и аэропортах; </li> <li>На автостоянках подземного типа, авто- и железнодорожных тоннелях. </li> </ul> <p>Установка IS-N-20-30C в местах повышенной влажности, как то бассейны, водные хозяйства и производства нежелательна.</p> | 2185 |  |  | 42797065 | Промышленные светодиодные светильники |  | red | 42797065 |  | Температура свечения: Нейтральный белый -NW¦FFFFFF¦0; Холодный белый -CW¦E7F8FF¦0; Теплый белый -WW¦FCFFE1¦50 | Оптовые скидки: от 1 шт¦0¦0; от 10 шт¦-95¦0; от 100 шт¦-224¦0; от 500 штук¦-505¦0 | Вид рассеивателя: Призма (-PRZ)¦0¦0; Микропризма (-MPR)¦0¦0; Опал (-OPL)¦50¦0; Призматический опал (-OPZ)¦50¦0; Колотый лед (-SHI)¦0¦0 |  | true [1] | Ledora [0] | OS10155 [1] | IS-N-20-30C [1] | Тип функционала: Промышленный, однорядный [0]; Тип светодиода: Epistar 2835/5730 [0]; Класс энергоэффективности: АА+ [0]; Коэффициент мощности(PF/cos φ): 0,98 [0]; Диммер: нет [0]; Драйвер: Встроенный [0]; Климатическое исполнение: УХЛ2 [0]; Класс защиты: IP20 [1]; Габариты (ДхШхВ): мм¦897х70х80 [1]; Номинальное напряжение: В¦220 [0]; Диапазон рабочего напряжения: В¦176-264 [0]; Срок службы: часов¦100000 [0]; Мощность: Вт¦30 [1]; Число осветительных модулей: шт¦3 [0]; Гарантия: месяцев¦36 [0]; Диапазон светового потока: Лм¦2106-3082 [1]; Тип монтажа: Накладной [0] |  | 0 | http://i.luxcron.ru/u/52/7ac3f693c111eaa16085d5c428ec5b/-/IS-N-20-30C.jpg | <h3>Основные характеристики товара:</h3> <ul> <li>Тип: Промышленный, однорядный</li> <li>Мощность: 30Вт</li> <li>Начальный световой поток (Лм):</li> </ul> <table style="border-collapse: collapse; width: 100%; height: 150px; border-width: 0px;" border="1"> <tbody> <tr style="height: 25px;"> <td style="width: 25%; height: 25px; border-width: 0px;">&nbsp;</td> <td style="width: 25%; height: 25px; border-width: 0px; text-align: center;">Теплый (-WW)</td> <td style="width: 25%; height: 25px; border-width: 0px; text-align: center;">Нейтральный (-NW)</td> <td style="width: 25%; height: 25px; border-width: 0px; text-align: center;">Холодный (-CW)</td> </tr> <tr style="height: 25px;"> <td style="width: 25%; height: 25px; border-width: 0px; text-align: left;">Призма (-PRZ)</td> <td style="width: 25%; height: 25px; border-width: 0px; text-align: center;">2633</td> <td style="width: 25%; height: 25px; border-width: 0px; text-align: center;">2850</td> <td style="width: 25%; height: 25px; border-width: 0px; text-align: center;">3082</td> </tr> <tr style="height: 25px;"> <td style="width: 25%; height: 25px; border-width: 0px; text-align: left;">Микропризма (-MPR)</td> <td style="width: 25%; height: 25px; border-width: 0px; text-align: center;">2633</td> <td style="width: 25%; height: 25px; border-width: 0px; text-align: center;">2850</td> <td style="width: 25%; height: 25px; border-width: 0px; text-align: center;">3082</td> </tr> <tr style="height: 25px;"> <td style="width: 25%; height: 25px; border-width: 0px; text-align: left;">Колотый лед (-SHI)</td> <td style="width: 25%; height: 25px; border-width: 0px; text-align: center;">2633</td> <td style="width: 25%; height: 25px; border-width: 0px; text-align: center;">2850</td> <td style="width: 25%; height: 25px; border-width: 0px; text-align: center;">3082</td> </tr> <tr style="height: 25px;"> <td style="width: 25%; height: 25px; border-width: 0px; text-align: left;">Опал (-OPL)</td> <td style="width: 25%; height: 25px; border-width: 0px; text-align: center;">1404</td> <td style="width: 25%; height: 25px; border-width: 0px; text-align: center;">1521</td> <td style="width: 25%; height: 25px; border-width: 0px; text-align: center;">1644</td> </tr> <tr style="height: 25px;"> <td style="width: 25%; height: 25px; border-width: 0px; text-align: left;">Опал призмат. (-OPZ)</td> <td style="width: 25%; height: 25px; border-width: 0px; text-align: center;">1404</td> <td style="width: 25%; height: 25px; border-width: 0px; text-align: center;">1521</td> <td style="width: 25%; height: 25px; border-width: 0px; text-align: center;">1644</td> </tr> </tbody> </table> <ul> <li>Номинальное напряжение: 220В</li> <li>Диапазон напряжения: 176-264 В</li> <li>Частота питающей сети: 50Гц/60Гц</li> <li>Заземление: Да</li> <li>Защита от перепадов напряжения: Да</li> <li>Защита от короткого замыкания: Да</li> <li>Коэффициент мощности (PF/cos &phi;):0,98</li> <li>Класс электробезопасности: (I)</li> <li>Класс энергоэффективности: А++</li> <li>Индекс цветопередачи: RA&gt;80</li> <li>Коэффициент пульсации: &lt;0,5%</li> <li>Угол рассеивания: 120&deg;</li> </ul> <h3>Конструкция</h3> <ul> <li>Тип монтажа: Накладной</li> <li>Длина: 897 мм</li> <li>Ширина: 70 мм</li> <li>Высота: 80 мм</li> <li>Материал корпуса: Алюминий</li> <li>Цвет корпуса: Белый</li> <li>Степень защиты: IP20</li> <li>Блок аварийного питания: Нет</li> <li>Климатическое исполнение: УХЛ2</li> <li>Диапазон рабочей температуры: -40&deg; - +60&deg;</li> <li>Светодиоды: Epistar 2835/5730</li> </ul> <h3>Дополнительные свойства:</h3> <ul> <li>Количество светодиодных модулей: 3 шт.</li> <li>Вывод подключения: Провода</li> <li>Диммирование: Нет</li> <li>Драйвер: Встроенный</li> <li>Гарантия: 36 месяцев</li> <li>Ресурс работы: 100 000 часов</li> <li>Производитель: Ledora</li> <li>Страна производства: Россия</li> <li>Соответствие сертификатам: ГОСТ Р МЭК 60598-1-2011, № 123-ФЗ</li> </ul> <p style="text-align: center;"><img class="imagezoom" style="border-style: solid;" title="Схема светильника IS-N-20-30C" src="&lt;!--{file:08721e5fb291d804}--&gt;" alt="Схема промышленного накладного LED светильника мощностью 30Вт размером 897х70мм, IP20" width="50%" height="50%" /></p>
42797611 | Промышленный светодиодный светильник IS-N-20-40 | <p style="text-align: justify;">Светодиодный светильник промышленный накладной мощность 40Вт, размер 595x70мм, класс защиты IP20. </p> | <p>Промышленный LED-светильник IS-N-20-40 имеет однорядную конструкцию с алюминиевым корпусом. Устройство предназначено для складских и технических помещений с сухим климатом. Класс пылевлагозащиты - IP20.</p> <p>IS-N-20-40 обеспечивает эффективное распределение света, отлично переносит неблагоприятные условия эксплуатации отличается надёжностью и функциональным дизайном.</p> <p>Светильник подходит для установки в:</p> <ul> <li>Коридорах, переходах, складах и прочих служебных комнатах;</li> <li>Животноводческих и иных хозяйственных зданиях;</li> <li>Подземных парковках, авто- и железнодорожных тоннелях;</li> <li>На объектах метрополитена, вокзалах и аэропортах;</li> <li>Помещениях предприятий, фабрик и заводов;</li> <li>Тренажерных залах, помещениях для крупных выставочных мероприятий.</li> </ul> <p>Использование светильника IS-N-20-40 в зонах с влажным климатом, например: объектах водозабора, канализации, бассейнах или насосных станциях не допускается.</p> | 2390 |  |  | 42797065 | Промышленные светодиодные светильники |  | red | 42797065 |  | Температура свечения: Нейтральный белый -NW¦FFFFFF¦0; Холодный белый -CW¦E7F8FF¦0; Теплый белый -WW¦FCFFE1¦50 | Оптовые скидки: от 1 шт¦0¦0; от 10 шт¦-100¦0; от 100 шт¦-250¦0; от 500 штук¦-550¦0 | Вид рассеивателя: Призма (-PRZ)¦0¦0; Микропризма (-MPR)¦0¦0; Опал (-OPL)¦50¦0; Призматический опал (-OPZ)¦50¦0; Колотый лед (-SHI)¦0¦0 |  | true [1] | Ledora [0] | OS10156 [1] | IS-N-20-40 [1] | Тип функционала: Промышленный, однорядный [0]; Тип светодиода: Epistar 2835/5730 [0]; Класс энергоэффективности: АА+ [0]; Коэффициент мощности(PF/cos φ): 0,98 [0]; Диммер: нет [0]; Драйвер: Встроенный [0]; Климатическое исполнение: УХЛ2 [0]; Класс защиты: IP20 [1]; Габариты (ДхШхВ): мм¦595х70х80 [1]; Номинальное напряжение: В¦220 [0]; Диапазон рабочего напряжения: В¦176-264 [0]; Срок службы: часов¦100000 [0]; Мощность: Вт¦40 [1]; Число осветительных модулей: шт¦4 [0]; Гарантия: месяцев¦36 [0]; Диапазон светового потока: Лм¦2808-4109 [1]; Тип монтажа: Накладной [0] |  | 0 | http://i.luxcron.ru/u/52/a2bbfe93c111ea9701e690d93d0051/-/IS-N-20-40.jpg | <h3>Основные характеристики товара:</h3> <ul> <li>Тип: Промышленный, однорядный</li> <li>Мощность: 40Вт</li> <li>Начальный световой поток (Лм):</li> </ul> <table style="border-collapse: collapse; width: 100%; height: 150px; border-width: 0px;" border="1"> <tbody> <tr style="height: 25px;"> <td style="width: 25%; height: 25px; border-width: 0px;">&nbsp;</td> <td style="width: 25%; height: 25px; border-width: 0px; text-align: center;">Теплый (-WW)</td> <td style="width: 25%; height: 25px; border-width: 0px; text-align: center;">Нейтральный (-NW)</td> <td style="width: 25%; height: 25px; border-width: 0px; text-align: center;">Холодный (-CW)</td> </tr> <tr style="height: 25px;"> <td style="width: 25%; height: 25px; border-width: 0px; text-align: left;">Призма (-PRZ)</td> <td style="width: 25%; height: 25px; border-width: 0px; text-align: center;">3510</td> <td style="width: 25%; height: 25px; border-width: 0px; text-align: center;">3800</td> <td style="width: 25%; height: 25px; border-width: 0px; text-align: center;">4109</td> </tr> <tr style="height: 25px;"> <td style="width: 25%; height: 25px; border-width: 0px; text-align: left;">Микропризма (-MPR)</td> <td style="width: 25%; height: 25px; border-width: 0px; text-align: center;">3510</td> <td style="width: 25%; height: 25px; border-width: 0px; text-align: center;">3800</td> <td style="width: 25%; height: 25px; border-width: 0px; text-align: center;">4109</td> </tr> <tr style="height: 25px;"> <td style="width: 25%; height: 25px; border-width: 0px; text-align: left;">Колотый лед (-SHI)</td> <td style="width: 25%; height: 25px; border-width: 0px; text-align: center;">3510</td> <td style="width: 25%; height: 25px; border-width: 0px; text-align: center;">3800</td> <td style="width: 25%; height: 25px; border-width: 0px; text-align: center;">4109</td> </tr> <tr style="height: 25px;"> <td style="width: 25%; height: 25px; border-width: 0px; text-align: left;">Опал (-OPL)</td> <td style="width: 25%; height: 25px; border-width: 0px; text-align: center;">2808</td> <td style="width: 25%; height: 25px; border-width: 0px; text-align: center;">3042</td> <td style="width: 25%; height: 25px; border-width: 0px; text-align: center;">3288</td> </tr> <tr style="height: 25px;"> <td style="width: 25%; height: 25px; border-width: 0px; text-align: left;">Опал призмат. (-OPZ)</td> <td style="width: 25%; height: 25px; border-width: 0px; text-align: center;">2808</td> <td style="width: 25%; height: 25px; border-width: 0px; text-align: center;">3042</td> <td style="width: 25%; height: 25px; border-width: 0px; text-align: center;">3288</td> </tr> </tbody> </table> <ul> <li>Тип монтажа: Накладной</li> <li>Длина: 595 мм</li> <li>Ширина: 70 мм</li> <li>Высота: 80 мм</li> <li>Материал корпуса: Алюминий</li> <li>Цвет корпуса: Белый</li> <li>Степень защиты: IP20</li> <li>Блок аварийного питания: Нет</li> <li>Климатическое исполнение: УХЛ2</li> <li>Диапазон рабочей температуры: -40&deg; - +60&deg;</li> <li>Светодиоды: Epistar 2835/5730</li> </ul> <h3>Дополнительные свойства:</h3> <ul> <li>Количество светодиодных модулей: 4 шт.</li> <li>Вывод подключения: Провода</li> <li>Диммирование: Нет</li> <li>Драйвер: Встроенный</li> <li>Гарантия: 36 месяцев</li> <li>Ресурс работы: 100 000 часов</li> <li>Производитель: Ledora</li> <li>Страна производства: Россия</li> <li>Соответствие сертификатам: ГОСТ Р МЭК 60598-1-2011, № 123-ФЗ</li> </ul> <p style="text-align: center;"><img class="imagezoom" style="border-style: solid;" title="Схема светильника IS-N-20-40" src="&lt;!--{file:627b7ef6c969c1e5}--&gt;" alt="Схема промышленного накладного LED светильника мощностью 40Вт размером 595х70мм, IP20" width="50%" height="50%" /></p>
42797612 | Промышленный светодиодный светильник IS-N-20-40D | <p style="text-align: justify;">Светодиодный светильник промышленный накладной мощность 40Вт, размер 1160x70мм, класс защиты IP20. </p> | <p>Промышленный LED-светильник IS-N-20-40D однорядного типа, имеет алюминиевый корпус. Уровень пыле- влагозащиты - IP20.</p> <p>Устройство предназначено для складских и технических помещений с сухим климатом. IS-N-20-40D отличается надёжностью и функциональным дизайном имеет мощный световой поток, равномерно распределенный по всей территории помещения, отлично переносит неблагоприятные условия эксплуатации.</p> <p>Светильник подходит для установки в:</p> <ul> <li>Производственных цехах и площадках;</li> <li>Зданиях сельскохозяйственного назначения;</li> <li>На стоянках автомобилей и транспортных переездах;</li> <li>Экспоцентрах, спортзалах;</li> <li>Складских и служебных помещениях;</li> <li>На объектах железнодорожного и воздушного транспорта.</li> </ul> <p>Использование светильника IS-N-20-40D в зонах с влажным климатом, например объектах водозабора, канализации, бассейнах или насосных станциях, невозможна.</p> | 2680 |  |  | 42797065 | Промышленные светодиодные светильники | Хит продаж | green | 42797065 |  | Температура свечения: Нейтральный белый -NW¦FFFFFF¦0; Холодный белый -CW¦E7F8FF¦0; Теплый белый -WW¦FCFFE1¦50 | Оптовые скидки: от 1 шт¦0¦0; от 10 шт¦-120¦0; от 100 шт¦-270¦0; от 500 штук¦-620¦0 | Вид рассеивателя: Призма (-PRZ)¦0¦0; Микропризма (-MPR)¦0¦0; Опал (-OPL)¦50¦0; Призматический опал (-OPZ)¦50¦0; Колотый лед (-SHI)¦0¦0 |  | true [1] | Ledora [0] | OS10157 [1] | IS-N-20-40D [1] | Тип функционала: Промышленный, однорядный [0]; Тип светодиода: Epistar 2835/5730 [0]; Класс энергоэффективности: АА+ [0]; Коэффициент мощности(PF/cos φ): 0,98 [0]; Диммер: нет [0]; Драйвер: Встроенный [0]; Климатическое исполнение: УХЛ2 [0]; Класс защиты: IP20 [1]; Габариты (ДхШхВ): мм¦1160х70х80 [1]; Номинальное напряжение: В¦220 [0]; Диапазон рабочего напряжения: В¦176-264 [0]; Срок службы: часов¦100000 [0]; Мощность: Вт¦40 [1]; Число осветительных модулей: шт¦4 [0]; Гарантия: месяцев¦36 [0]; Диапазон светового потока: Лм¦2808-4109 [1]; Тип монтажа: Накладной [0] |  | 0 | http://i.luxcron.ru/u/52/cbd30e93c111eaa6bbd3e4523cfbfc/-/IS-N-20-40D.jpg | <h3>Основные характеристики товара:</h3> <ul> <li>Тип: Промышленный, однорядный</li> <li>Мощность: 40Вт</li> <li>Начальный световой поток (Лм):</li> </ul> <table style="border-collapse: collapse; width: 100%; height: 150px; border-width: 0px;" border="1"> <tbody> <tr style="height: 25px;"> <td style="width: 25%; height: 25px; border-width: 0px;">&nbsp;</td> <td style="width: 25%; height: 25px; border-width: 0px; text-align: center;">Теплый (-WW)</td> <td style="width: 25%; height: 25px; border-width: 0px; text-align: center;">Нейтральный (-NW)</td> <td style="width: 25%; height: 25px; border-width: 0px; text-align: center;">Холодный (-CW)</td> </tr> <tr style="height: 25px;"> <td style="width: 25%; height: 25px; border-width: 0px; text-align: left;">Призма (-PRZ)</td> <td style="width: 25%; height: 25px; border-width: 0px; text-align: center;">3510</td> <td style="width: 25%; height: 25px; border-width: 0px; text-align: center;">3800</td> <td style="width: 25%; height: 25px; border-width: 0px; text-align: center;">4109</td> </tr> <tr style="height: 25px;"> <td style="width: 25%; height: 25px; border-width: 0px; text-align: left;">Микропризма (-MPR)</td> <td style="width: 25%; height: 25px; border-width: 0px; text-align: center;">3510</td> <td style="width: 25%; height: 25px; border-width: 0px; text-align: center;">3800</td> <td style="width: 25%; height: 25px; border-width: 0px; text-align: center;">4109</td> </tr> <tr style="height: 25px;"> <td style="width: 25%; height: 25px; border-width: 0px; text-align: left;">Колотый лед (-SHI)</td> <td style="width: 25%; height: 25px; border-width: 0px; text-align: center;">3510</td> <td style="width: 25%; height: 25px; border-width: 0px; text-align: center;">3800</td> <td style="width: 25%; height: 25px; border-width: 0px; text-align: center;">4109</td> </tr> <tr style="height: 25px;"> <td style="width: 25%; height: 25px; border-width: 0px; text-align: left;">Опал (-OPL)</td> <td style="width: 25%; height: 25px; border-width: 0px; text-align: center;">2808</td> <td style="width: 25%; height: 25px; border-width: 0px; text-align: center;">3042</td> <td style="width: 25%; height: 25px; border-width: 0px; text-align: center;">3288</td> </tr> <tr style="height: 25px;"> <td style="width: 25%; height: 25px; border-width: 0px; text-align: left;">Опал призмат. (-OPZ)</td> <td style="width: 25%; height: 25px; border-width: 0px; text-align: center;">2808</td> <td style="width: 25%; height: 25px; border-width: 0px; text-align: center;">3042</td> <td style="width: 25%; height: 25px; border-width: 0px; text-align: center;">3288</td> </tr> </tbody> </table> <ul> <li>Номинальное напряжение: 220В</li> <li>Диапазон напряжения: 176-264 В</li> <li>Частота питающей сети: 50Гц/60Гц</li> <li>Заземление: Да</li> <li>Защита от перепадов напряжения: Да</li> <li>Защита от короткого замыкания: Да</li> <li>Коэффициент мощности (PF/cos &phi;):0,98</li> <li>Класс электробезопасности: (I)</li> <li>Класс энергоэффективности: А++</li> <li>Индекс цветопередачи: RA&gt;80</li> <li>Коэффициент пульсации: &lt;0,5%</li> <li>Угол рассеивания: 120&deg;</li> </ul> <h3>Конструкция</h3> <ul> <li>Тип монтажа: Накладной</li> <li>Длина: 1160 мм</li> <li>Ширина: 70 мм</li> <li>Высота: 80 мм</li> <li>Материал корпуса: Алюминий</li> <li>Цвет корпуса: Белый</li> <li>Степень защиты: IP20</li> <li>Блок аварийного питания: Нет</li> <li>Климатическое исполнение: УХЛ2</li> <li>Диапазон рабочей температуры: -40&deg; - +60&deg;</li> <li>Светодиоды: Epistar 2835/5730</li> </ul> <h3>Дополнительные свойства:</h3> <ul> <li>Количество светодиодных модулей: 4 шт.</li> <li>Вывод подключения: Провода</li> <li>Диммирование: Нет</li> <li>Драйвер: Встроенный</li> <li>Гарантия: 36 месяцев</li> <li>Ресурс работы: 100 000 часов</li> <li>Производитель: Ledora</li> <li>Страна производства: Россия</li> <li>Соответствие сертификатам: ГОСТ Р МЭК 60598-1-2011, № 123-ФЗ</li> </ul> <p style="text-align: center;"><img class="imagezoom" style="border-style: solid;" title="Схема светильника IS-N-20-40D" src="&lt;!--{file:5d60c13521e830d7}--&gt;" alt="Схема промышленного накладного LED светильника мощностью 40Вт размером 1160х70мм, IP20" width="50%" height="50%" /></p>
42797613 | Промышленный светодиодный светильник IS-N-20-50E | <p style="text-align: justify;">Светодиодный светильник промышленный накладной мощность 50Вт, размер 1464x70мм, класс защиты IP20. </p> | <p>Промышленный светодиодный светильник IS-N-20-50E имеет однорядную конструкцию с алюминиевым корпусом. Устройство разработано для применения в условиях пониженной влажности, например складских и служебных помещениях, коридорах или тоннелях и имеет класс защиты от воды и пыли IP20.</p> <p>IS-N-20-50E отличается надёжностью и функциональным дизайном обеспечивает эффективное распределение света, отлично переносит неблагоприятные условия эксплуатации.</p> <p>Область применения устройства:</p> <ul> <li>На объектах железнодорожного и воздушного транспорта;</li> <li>На автостоянках автомобилей, транспортных переездах;</li> <li>На индустриальных объектах - заводах и фабриках;</li> <li>В экспоцентрах, спортзалах и танцполах;</li> <li>В складских и служебных помещениях сухого типа;</li> <li>В зданиях сельскохозяйственного назначения.</li> </ul> <p>Применение IS-N-20-50E в местах повышенной влажности, как то бассейны, водные хозяйства и производства, водонесущие тоннели не допускается.</p> | 3510 |  |  | 42797065 | Промышленные светодиодные светильники |  | red | 42797065 |  | Температура свечения: Нейтральный белый -NW¦FFFFFF¦0; Холодный белый -CW¦E7F8FF¦0; Теплый белый -WW¦FCFFE1¦50 | Оптовые скидки: от 1 шт¦0¦0; от 10 шт¦-150¦0; от 100 шт¦-370¦0; от 500 штук¦-810¦0 | Вид рассеивателя: Призма (-PRZ)¦0¦0; Микропризма (-MPR)¦0¦0; Опал (-OPL)¦50¦0; Призматический опал (-OPZ)¦50¦0; Колотый лед (-SHI)¦0¦0 |  | true [1] | Ledora [0] | OS10158 [1] | IS-N-20-50E [1] | Тип функционала: Промышленный, однорядный [0]; Тип светодиода: Epistar 2835/5730 [0]; Класс энергоэффективности: АА+ [0]; Коэффициент мощности(PF/cos φ): 0,98 [0]; Диммер: нет [0]; Драйвер: Встроенный [0]; Климатическое исполнение: УХЛ2 [0]; Класс защиты: IP20 [1]; Габариты (ДхШхВ): мм¦1464х70х80 [1]; Номинальное напряжение: В¦220 [0]; Диапазон рабочего напряжения: В¦176-264 [0]; Срок службы: часов¦100000 [0]; Мощность: Вт¦50 [1]; Число осветительных модулей: шт¦5 [0]; Гарантия: месяцев¦36 [0]; Диапазон светового потока: Лм¦3510-5136 [1]; Тип монтажа: Накладной [0] |  | 0 | http://i.luxcron.ru/u/52/f495a093c111ea9a65c17da071027d/-/IS-N-20-50E.jpg | <h3>Основные характеристики товара:</h3> <ul> <li>Тип: Промышленный, однорядный</li> <li>Мощность: 50Вт</li> <li>Начальный световой поток (Лм):</li> </ul> <table style="border-collapse: collapse; width: 100%; height: 150px; border-width: 0px;" border="1"> <tbody> <tr style="height: 25px;"> <td style="width: 25%; height: 25px; border-width: 0px;">&nbsp;</td> <td style="width: 25%; height: 25px; border-width: 0px; text-align: center;">Теплый (-WW)</td> <td style="width: 25%; height: 25px; border-width: 0px; text-align: center;">Нейтральный (-NW)</td> <td style="width: 25%; height: 25px; border-width: 0px; text-align: center;">Холодный (-CW)</td> </tr> <tr style="height: 25px;"> <td style="width: 25%; height: 25px; border-width: 0px; text-align: left;">Призма (-PRZ)</td> <td style="width: 25%; height: 25px; border-width: 0px; text-align: center;">4387</td> <td style="width: 25%; height: 25px; border-width: 0px; text-align: center;">4750</td> <td style="width: 25%; height: 25px; border-width: 0px; text-align: center;">5136</td> </tr> <tr style="height: 25px;"> <td style="width: 25%; height: 25px; border-width: 0px; text-align: left;">Микропризма (-MPR)</td> <td style="width: 25%; height: 25px; border-width: 0px; text-align: center;">4387</td> <td style="width: 25%; height: 25px; border-width: 0px; text-align: center;">4750</td> <td style="width: 25%; height: 25px; border-width: 0px; text-align: center;">5136</td> </tr> <tr style="height: 25px;"> <td style="width: 25%; height: 25px; border-width: 0px; text-align: left;">Колотый лед (-SHI)</td> <td style="width: 25%; height: 25px; border-width: 0px; text-align: center;">4387</td> <td style="width: 25%; height: 25px; border-width: 0px; text-align: center;">4750</td> <td style="width: 25%; height: 25px; border-width: 0px; text-align: center;">5136</td> </tr> <tr style="height: 25px;"> <td style="width: 25%; height: 25px; border-width: 0px; text-align: left;">Опал (-OPL)</td> <td style="width: 25%; height: 25px; border-width: 0px; text-align: center;">3510</td> <td style="width: 25%; height: 25px; border-width: 0px; text-align: center;">3801</td> <td style="width: 25%; height: 25px; border-width: 0px; text-align: center;">4109</td> </tr> <tr style="height: 25px;"> <td style="width: 25%; height: 25px; border-width: 0px; text-align: left;">Опал призмат. (-OPZ)</td> <td style="width: 25%; height: 25px; border-width: 0px; text-align: center;">3510</td> <td style="width: 25%; height: 25px; border-width: 0px; text-align: center;">3801</td> <td style="width: 25%; height: 25px; border-width: 0px; text-align: center;">4109</td> </tr> </tbody> </table> <ul> <li>Номинальное напряжение: 220В</li> <li>Диапазон напряжения: 176-264 В</li> <li>Частота питающей сети: 50Гц/60Гц</li> <li>Заземление: Да</li> <li>Защита от перепадов напряжения: Да</li> <li>Защита от короткого замыкания: Да</li> <li>Коэффициент мощности (PF/cos &phi;):0,98</li> <li>Класс электробезопасности: (I)</li> <li>Класс энергоэффективности: А++</li> <li>Индекс цветопередачи: RA&gt;80</li> <li>Коэффициент пульсации: &lt;0,5%</li> <li>Угол рассеивания: 120&deg;</li> </ul> <h3>Конструкция</h3> <ul> <li>Тип монтажа: Накладной</li> <li>Длина: 1464 мм</li> <li>Ширина: 70 мм</li> <li>Высота: 80 мм</li> <li>Материал корпуса: Алюминий</li> <li>Цвет корпуса: Белый</li> <li>Степень защиты: IP20</li> <li>Блок аварийного питания: Нет</li> <li>Климатическое исполнение: УХЛ2</li> <li>Диапазон рабочей температуры: -40&deg; - +60&deg;</li> <li>Светодиоды: Epistar 2835/5730</li> </ul> <h3>Дополнительные свойства:</h3> <ul> <li>Количество светодиодных модулей: 5 шт.</li> <li>Вывод подключения: Провода</li> <li>Диммирование: Нет</li> <li>Драйвер: Встроенный</li> <li>Гарантия: 36 месяцев</li> <li>Ресурс работы: 100 000 часов</li> <li>Производитель: Ledora</li> <li>Страна производства: Россия</li> <li>Соответствие сертификатам: ГОСТ Р МЭК 60598-1-2011, № 123-ФЗ</li> </ul> <p style="text-align: center;"><img class="imagezoom" style="border-style: solid;" title="Схема светильника IS-N-20-50E" src="&lt;!--{file:dc490037f4d0ca6a}--&gt;" alt="Схема промышленного накладного LED светильника мощностью 50Вт размером 1464х70мм, IP20" width="50%" height="50%" /></p>
42797614 | Промышленный светодиодный светильник IS-N-20-60C | <p style="text-align: justify;">Светодиодный светильник промышленный накладной мощность 60Вт, размер 897x70мм, класс защиты IP20. </p> | <p>Промышленный светодиодный светильник IS-N-20-60C однорядного типа, имеет алюминиевый корпус и предназначен для складских и технических помещений с сухим климатом. Устройство имеет защиту от влаги и запыления по уровню IP20.</p> <p>IS-N-20-60C обеспечивает эффективное распределение света, отличается устойчивостью к агрессивным средами легко монтируется на стенах и потолках.</p> <p>Установка устройства допускается на следующих типах объектов:</p> <ul> <li>Фабрики и заводы, за исключением мелькомбинатов и предприятий химической промышленности;</li> <li>Зданиях сельскохозяйственного назначения;</li> <li>Зданиях железнодорожного и воздушного транспорта;</li> <li>Стоянках автомобилей, транспортных переездах;</li> <li>Спортивных учреждениях и выставочных центрах;</li> <li>Производственные цеха и площадки;</li> <li>Складских и служебных помещениях.</li> </ul> <p>Применение IS-N-20-60C во помещениях с влажной или пыльной атмосферой, в том числе: мукомольных предприятиях, объектах водного хозяйства или на открытом воздухе нежелательна.</p> | 3145 |  |  | 42797065 | Промышленные светодиодные светильники |  | red | 42797065 |  | Температура свечения: Нейтральный белый -NW¦FFFFFF¦0; Холодный белый -CW¦E7F8FF¦0; Теплый белый -WW¦FCFFE1¦50 | Оптовые скидки: от 1 шт¦0¦0; от 10 шт¦-130¦0; от 100 шт¦-320¦0; от 500 штук¦-725¦0 | Вид рассеивателя: Призма (-PRZ)¦0¦0; Микропризма (-MPR)¦0¦0; Опал (-OPL)¦50¦0; Призматический опал (-OPZ)¦50¦0; Колотый лед (-SHI)¦0¦0 |  | true [1] | Ledora [0] | OS10159 [1] | IS-N-20-60C [1] | Тип функционала: Промышленный, однорядный [0]; Тип светодиода: Epistar 2835/5730 [0]; Класс энергоэффективности: АА+ [0]; Коэффициент мощности(PF/cos φ): 0,98 [0]; Диммер: нет [0]; Драйвер: Встроенный [0]; Климатическое исполнение: УХЛ2 [0]; Класс защиты: IP20 [1]; Габариты (ДхШхВ): мм¦897х70х80 [1]; Номинальное напряжение: В¦220 [0]; Диапазон рабочего напряжения: В¦176-264 [0]; Срок службы: часов¦100000 [0]; Мощность: Вт¦60 [1]; Число осветительных модулей: шт¦6 [0]; Гарантия: месяцев¦36 [0]; Диапазон светового потока: Лм¦4212-6163 [1]; Тип монтажа: Накладной [0] |  | 0 | http://i.luxcron.ru/u/53/21a90093c111ea955ee6578433e4b1/-/IS-N-20-60C.jpg | <h3>Основные характеристики товара:</h3> <ul> <li>Тип: Промышленный, однорядный</li> <li>Мощность: 60Вт</li> <li>Начальный световой поток (Лм):</li> </ul> <table style="border-collapse: collapse; width: 100%; height: 150px; border-width: 0px;" border="1"> <tbody> <tr style="height: 25px;"> <td style="width: 25%; height: 25px; border-width: 0px;">&nbsp;</td> <td style="width: 25%; height: 25px; border-width: 0px; text-align: center;">Теплый (-WW)</td> <td style="width: 25%; height: 25px; border-width: 0px; text-align: center;">Нейтральный (-NW)</td> <td style="width: 25%; height: 25px; border-width: 0px; text-align: center;">Холодный (-CW)</td> </tr> <tr style="height: 25px;"> <td style="width: 25%; height: 25px; border-width: 0px; text-align: left;">Призма (-PRZ)</td> <td style="width: 25%; height: 25px; border-width: 0px; text-align: center;">5264</td> <td style="width: 25%; height: 25px; border-width: 0px; text-align: center;">5700</td> <td style="width: 25%; height: 25px; border-width: 0px; text-align: center;">6163</td> </tr> <tr style="height: 25px;"> <td style="width: 25%; height: 25px; border-width: 0px; text-align: left;">Микропризма (-MPR)</td> <td style="width: 25%; height: 25px; border-width: 0px; text-align: center;">5264</td> <td style="width: 25%; height: 25px; border-width: 0px; text-align: center;">5700</td> <td style="width: 25%; height: 25px; border-width: 0px; text-align: center;">6163</td> </tr> <tr style="height: 25px;"> <td style="width: 25%; height: 25px; border-width: 0px; text-align: left;">Колотый лед (-SHI)</td> <td style="width: 25%; height: 25px; border-width: 0px; text-align: center;">5264</td> <td style="width: 25%; height: 25px; border-width: 0px; text-align: center;">5700</td> <td style="width: 25%; height: 25px; border-width: 0px; text-align: center;">6163</td> </tr> <tr style="height: 25px;"> <td style="width: 25%; height: 25px; border-width: 0px; text-align: left;">Опал (-OPL)</td> <td style="width: 25%; height: 25px; border-width: 0px; text-align: center;">4212</td> <td style="width: 25%; height: 25px; border-width: 0px; text-align: center;">4562</td> <td style="width: 25%; height: 25px; border-width: 0px; text-align: center;">4931</td> </tr> <tr style="height: 25px;"> <td style="width: 25%; height: 25px; border-width: 0px; text-align: left;">Опал призмат. (-OPZ)</td> <td style="width: 25%; height: 25px; border-width: 0px; text-align: center;">4212</td> <td style="width: 25%; height: 25px; border-width: 0px; text-align: center;">4562</td> <td style="width: 25%; height: 25px; border-width: 0px; text-align: center;">4931</td> </tr> </tbody> </table> <ul> <li>Номинальное напряжение: 220В</li> <li>Диапазон напряжения: 176-264 В</li> <li>Частота питающей сети: 50Гц/60Гц</li> <li>Заземление: Да</li> <li>Защита от перепадов напряжения: Да</li> <li>Защита от короткого замыкания: Да</li> <li>Коэффициент мощности (PF/cos &phi;):0,98</li> <li>Класс электробезопасности: (I)</li> <li>Класс энергоэффективности: А++</li> <li>Индекс цветопередачи: RA&gt;80</li> <li>Коэффициент пульсации: &lt;0,5%</li> <li>Угол рассеивания: 120&deg;</li> </ul> <h3>Конструкция</h3> <ul> <li>Тип монтажа: Накладной</li> <li>Длина: 897 мм</li> <li>Ширина: 70 мм</li> <li>Высота: 80 мм</li> <li>Материал корпуса: Алюминий</li> <li>Цвет корпуса: Белый</li> <li>Степень защиты: IP20</li> <li>Блок аварийного питания: Нет</li> <li>Климатическое исполнение: УХЛ2</li> <li>Диапазон рабочей температуры: -40&deg; - +60&deg;</li> <li>Светодиоды: Epistar 2835/5730</li> </ul> <h3>Дополнительные свойства:</h3> <ul> <li>Количество светодиодных модулей: 6 шт.</li> <li>Вывод подключения: Провода</li> <li>Диммирование: Нет</li> <li>Драйвер: Встроенный</li> <li>Гарантия: 36 месяцев</li> <li>Ресурс работы: 100 000 часов</li> <li>Производитель: Ledora</li> <li>Страна производства: Россия</li> <li>Соответствие сертификатам: ГОСТ Р МЭК 60598-1-2011, № 123-ФЗ</li> </ul> <p style="text-align: center;"><img class="imagezoom" style="border-style: solid;" title="Схема светильника IS-N-20-60C" src="&lt;!--{file:b9aee90084e0e25d}--&gt;" alt="Схема промышленного накладного LED светильника мощностью 60Вт размером 897х70мм, IP20" width="50%" height="50%" /></p>
42797615 | Промышленный светодиодный светильник IS-N-20-60F | <p style="text-align: justify;">Светодиодный светильник промышленный накладной мощность 60Вт, размер 1727x70мм, класс защиты IP20. </p> | <p>Промышленный светильник IS-N-20-60F имеет однорядную конструкцию с алюминиевым корпусом, предназначенным для монтажа в цехах предприятий, складах, тоннелях и путепроводах, без повышенной влажности. Класс защиты устройства - IP20.</p> <p>IS-N-20-60F отличается надёжностью и функциональным дизайном, гарантирует высокий уровень освещенности по всей площади и отличается устойчивостью к агрессивным средами.</p> <p>Область применения устройства:</p> <ul> <li>Зданиях сельскохозяйственного назначения;</li> <li>Стоянках автомобилей, транспортных переездах;</li> <li>Объектах железнодорожного и воздушного транспорта;</li> <li>Производственные цеха и площадки;</li> <li>Спортивных и выставочных залах;</li> <li>Складских и служебных помещениях.</li> </ul> <p>Установка IS-N-20-60F в местах повышенной влажности, как то бассейны, водные хозяйства и производства, водонесущие тоннели не допускается.</p> | 4185 |  |  | 42797065 | Промышленные светодиодные светильники |  | red | 42797065 |  | Температура свечения: Нейтральный белый -NW¦FFFFFF¦0; Холодный белый -CW¦E7F8FF¦0; Теплый белый -WW¦FCFFE1¦50 | Оптовые скидки: от 1 шт¦0¦0; от 10 шт¦-170¦0; от 100 шт¦-400¦0; от 500 штук¦-965¦0 | Вид рассеивателя: Призма (-PRZ)¦0¦0; Микропризма (-MPR)¦0¦0; Опал (-OPL)¦50¦0; Призматический опал (-OPZ)¦50¦0; Колотый лед (-SHI)¦0¦0 |  | true [1] | Ledora [0] | OS10160 [1] | IS-N-20-60F [1] | Тип функционала: Промышленный, однорядный [0]; Тип светодиода: Epistar 2835/5730 [0]; Класс энергоэффективности: АА+ [0]; Коэффициент мощности(PF/cos φ): 0,98 [0]; Диммер: нет [0]; Драйвер: Встроенный [0]; Климатическое исполнение: УХЛ2 [0]; Класс защиты: IP20 [1]; Габариты (ДхШхВ): мм¦1727х70х80 [1]; Номинальное напряжение: В¦220 [0]; Диапазон рабочего напряжения: В¦176-264 [0]; Срок службы: часов¦100000 [0]; Мощность: Вт¦60 [1]; Число осветительных модулей: шт¦6 [0]; Гарантия: месяцев¦36 [0]; Диапазон светового потока: Лм¦4212-6163 [1]; Тип монтажа: Накладной [0] |  | 0 | http://i.luxcron.ru/u/53/474f0293c111eab93e8f92762e0be6/-/IS-N-20-60F.jpg | <h3>Основные характеристики товара:</h3> <ul> <li>Тип: Промышленный, однорядный</li> <li>Мощность: 60Вт</li> <li>Начальный световой поток (Лм):</li> </ul> <table style="border-collapse: collapse; width: 100%; height: 150px; border-width: 0px;" border="1"> <tbody> <tr style="height: 25px;"> <td style="width: 25%; height: 25px; border-width: 0px;">&nbsp;</td> <td style="width: 25%; height: 25px; border-width: 0px; text-align: center;">Теплый (-WW)</td> <td style="width: 25%; height: 25px; border-width: 0px; text-align: center;">Нейтральный (-NW)</td> <td style="width: 25%; height: 25px; border-width: 0px; text-align: center;">Холодный (-CW)</td> </tr> <tr style="height: 25px;"> <td style="width: 25%; height: 25px; border-width: 0px; text-align: left;">Призма (-PRZ)</td> <td style="width: 25%; height: 25px; border-width: 0px; text-align: center;">5264</td> <td style="width: 25%; height: 25px; border-width: 0px; text-align: center;">5700</td> <td style="width: 25%; height: 25px; border-width: 0px; text-align: center;">6163</td> </tr> <tr style="height: 25px;"> <td style="width: 25%; height: 25px; border-width: 0px; text-align: left;">Микропризма (-MPR)</td> <td style="width: 25%; height: 25px; border-width: 0px; text-align: center;">5264</td> <td style="width: 25%; height: 25px; border-width: 0px; text-align: center;">5700</td> <td style="width: 25%; height: 25px; border-width: 0px; text-align: center;">6163</td> </tr> <tr style="height: 25px;"> <td style="width: 25%; height: 25px; border-width: 0px; text-align: left;">Колотый лед (-SHI)</td> <td style="width: 25%; height: 25px; border-width: 0px; text-align: center;">5264</td> <td style="width: 25%; height: 25px; border-width: 0px; text-align: center;">5700</td> <td style="width: 25%; height: 25px; border-width: 0px; text-align: center;">6163</td> </tr> <tr style="height: 25px;"> <td style="width: 25%; height: 25px; border-width: 0px; text-align: left;">Опал (-OPL)</td> <td style="width: 25%; height: 25px; border-width: 0px; text-align: center;">4212</td> <td style="width: 25%; height: 25px; border-width: 0px; text-align: center;">4562</td> <td style="width: 25%; height: 25px; border-width: 0px; text-align: center;">4931</td> </tr> <tr style="height: 25px;"> <td style="width: 25%; height: 25px; border-width: 0px; text-align: left;">Опал призмат. (-OPZ)</td> <td style="width: 25%; height: 25px; border-width: 0px; text-align: center;">4212</td> <td style="width: 25%; height: 25px; border-width: 0px; text-align: center;">4562</td> <td style="width: 25%; height: 25px; border-width: 0px; text-align: center;">4931</td> </tr> </tbody> </table> <ul> <li>Номинальное напряжение: 220В</li> <li>Диапазон напряжения: 176-264 В</li> <li>Частота питающей сети: 50Гц/60Гц</li> <li>Заземление: Да</li> <li>Защита от перепадов напряжения: Да</li> <li>Защита от короткого замыкания: Да</li> <li>Коэффициент мощности (PF/cos &phi;):0,98</li> <li>Класс электробезопасности: (I)</li> <li>Класс энергоэффективности: А++</li> <li>Индекс цветопередачи: RA&gt;80</li> <li>Коэффициент пульсации: &lt;0,5%</li> <li>Угол рассеивания: 120&deg;</li> </ul> <h3>Конструкция</h3> <ul> <li>Тип монтажа: Накладной</li> <li>Длина: 1727 мм</li> <li>Ширина: 70 мм</li> <li>Высота: 80 мм</li> <li>Материал корпуса: Алюминий</li> <li>Цвет корпуса: Белый</li> <li>Степень защиты: IP20</li> <li>Блок аварийного питания: Нет</li> <li>Климатическое исполнение: УХЛ2</li> <li>Диапазон рабочей температуры: -40&deg; - +60&deg;</li> <li>Светодиоды: Epistar 2835/5730</li> </ul> <h3>Дополнительные свойства:</h3> <ul> <li>Количество светодиодных модулей: 6 шт.</li> <li>Вывод подключения: Провода</li> <li>Диммирование: Нет</li> <li>Драйвер: Встроенный</li> <li>Гарантия: 36 месяцев</li> <li>Ресурс работы: 100 000 часов</li> <li>Производитель: Ledora</li> <li>Страна производства: Россия</li> <li>Соответствие сертификатам: ГОСТ Р МЭК 60598-1-2011, № 123-ФЗ</li> </ul> <p style="text-align: center;"><img class="imagezoom" style="border-style: solid;" title="Схема светильника IS-N-20-60F" src="&lt;!--{file:a17dac21b6b0f971}--&gt;" alt="Схема промышленного накладного LED светильника мощностью 60Вт размером 1727х70мм, IP20" width="50%" height="50%" /></p>
42797616 | Промышленный светодиодный светильник IS-N-20-70G | <p style="text-align: justify;">Светодиодный светильник промышленный накладной мощность 70Вт, размер 2031x70мм, класс защиты IP20. </p> | <p>Промышленный светодиодный светильник IS-N-20-70G однорядного типа, имеет алюминиевый корпус с классом защиты IP20. Устройство предназначено для монтажа в цехах предприятий, складах, тоннелях и путепроводах, без повышенной влажности.</p> <p>IS-N-20-70G гарантирует высокий уровень освещенности по всей площади, отличается устойчивостью к агрессивным средами отличается надёжностью и функциональным дизайном.</p> <p>Допускается установка устройства:</p> <ul> <li>На станциях метро, автовокзалах и аэропортах; </li> <li>В производственных цехах заводов и фабрик;</li> <li>В складских и служебных помещениях;</li> <li>В животноводческих и иных хозяйственных зданиях;</li> <li>В экспоцентрах, танцполах, спортзалах;</li> <li>На подземных автостоянках, в гаражах и транспортных путепроводах.</li> </ul> <p>Установка IS-N-20-70G в зонах с влажным климатом, например: объектах водозабора, канализации, бассейнах или насосных станциях невозможна.</p> | 4940 |  |  | 42797065 | Промышленные светодиодные светильники |  | red | 42797065 |  | Температура свечения: Нейтральный белый -NW¦FFFFFF¦0; Холодный белый -CW¦E7F8FF¦0; Теплый белый -WW¦FCFFE1¦50 | Оптовые скидки: от 1 шт¦0¦0; от 10 шт¦-240¦0; от 100 шт¦-520¦0; от 500 штук¦-1140¦0 | Вид рассеивателя: Призма (-PRZ)¦0¦0; Микропризма (-MPR)¦0¦0; Опал (-OPL)¦50¦0; Призматический опал (-OPZ)¦50¦0; Колотый лед (-SHI)¦0¦0 |  | true [1] | Ledora [0] | OS10161 [1] | IS-N-20-70G [1] | Тип функционала: Промышленный, однорядный [0]; Тип светодиода: Epistar 2835/5730 [0]; Класс энергоэффективности: АА+ [0]; Коэффициент мощности(PF/cos φ): 0,98 [0]; Диммер: нет [0]; Драйвер: Встроенный [0]; Климатическое исполнение: УХЛ2 [0]; Класс защиты: IP20 [1]; Габариты (ДхШхВ): мм¦2031х70х80 [1]; Номинальное напряжение: В¦220 [0]; Диапазон рабочего напряжения: В¦176-264 [0]; Срок службы: часов¦100000 [0]; Мощность: Вт¦70 [1]; Число осветительных модулей: шт¦7 [0]; Гарантия: месяцев¦36 [0]; Диапазон светового потока: Лм¦4913-7190 [1]; Тип монтажа: Накладной [0] |  | 0 | http://i.luxcron.ru/u/53/6bc00893c111eab715b2aef222c6ea/-/IS-N-20-70G.jpg | <h3>Основные характеристики товара:</h3> <ul> <li>Тип: Промышленный, однорядный</li> <li>Мощность: 70Вт</li> <li>Начальный световой поток (Лм):</li> </ul> <table style="border-collapse: collapse; width: 100%; height: 150px; border-width: 0px;" border="1"> <tbody> <tr style="height: 25px;"> <td style="width: 25%; height: 25px; border-width: 0px;">&nbsp;</td> <td style="width: 25%; height: 25px; border-width: 0px; text-align: center;">Теплый (-WW)</td> <td style="width: 25%; height: 25px; border-width: 0px; text-align: center;">Нейтральный (-NW)</td> <td style="width: 25%; height: 25px; border-width: 0px; text-align: center;">Холодный (-CW)</td> </tr> <tr style="height: 25px;"> <td style="width: 25%; height: 25px; border-width: 0px; text-align: left;">Призма (-PRZ)</td> <td style="width: 25%; height: 25px; border-width: 0px; text-align: center;">6141</td> <td style="width: 25%; height: 25px; border-width: 0px; text-align: center;">6650</td> <td style="width: 25%; height: 25px; border-width: 0px; text-align: center;">7190</td> </tr> <tr style="height: 25px;"> <td style="width: 25%; height: 25px; border-width: 0px; text-align: left;">Микропризма (-MPR)</td> <td style="width: 25%; height: 25px; border-width: 0px; text-align: center;">6141</td> <td style="width: 25%; height: 25px; border-width: 0px; text-align: center;">6650</td> <td style="width: 25%; height: 25px; border-width: 0px; text-align: center;">7190</td> </tr> <tr style="height: 25px;"> <td style="width: 25%; height: 25px; border-width: 0px; text-align: left;">Колотый лед (-SHI)</td> <td style="width: 25%; height: 25px; border-width: 0px; text-align: center;">6141</td> <td style="width: 25%; height: 25px; border-width: 0px; text-align: center;">6650</td> <td style="width: 25%; height: 25px; border-width: 0px; text-align: center;">7190</td> </tr> <tr style="height: 25px;"> <td style="width: 25%; height: 25px; border-width: 0px; text-align: left;">Опал (-OPL)</td> <td style="width: 25%; height: 25px; border-width: 0px; text-align: center;">4913</td> <td style="width: 25%; height: 25px; border-width: 0px; text-align: center;">5321</td> <td style="width: 25%; height: 25px; border-width: 0px; text-align: center;">1644</td> </tr> <tr style="height: 25px;"> <td style="width: 25%; height: 25px; border-width: 0px; text-align: left;">Опал призмат. (-OPZ)</td> <td style="width: 25%; height: 25px; border-width: 0px; text-align: center;">4913</td> <td style="width: 25%; height: 25px; border-width: 0px; text-align: center;">5321</td> <td style="width: 25%; height: 25px; border-width: 0px; text-align: center;">1644</td> </tr> </tbody> </table> <ul> <li>Номинальное напряжение: 220В</li> <li>Диапазон напряжения: 176-264 В</li> <li>Частота питающей сети: 50Гц/60Гц</li> <li>Заземление: Да</li> <li>Защита от перепадов напряжения: Да</li> <li>Защита от короткого замыкания: Да</li> <li>Коэффициент мощности (PF/cos &phi;):0,98</li> <li>Класс электробезопасности: (I)</li> <li>Класс энергоэффективности: А++</li> <li>Индекс цветопередачи: RA&gt;80</li> <li>Коэффициент пульсации: &lt;0,5%</li> <li>Угол рассеивания: 120&deg;</li> </ul> <h3>Конструкция</h3> <ul> <li>Тип монтажа: Накладной</li> <li>Длина: 2031 мм</li> <li>Ширина: 70 мм</li> <li>Высота: 80 мм</li> <li>Материал корпуса: Алюминий</li> <li>Цвет корпуса: Белый</li> <li>Степень защиты: IP20</li> <li>Блок аварийного питания: Нет</li> <li>Климатическое исполнение: УХЛ2</li> <li>Диапазон рабочей температуры: -40&deg; - +60&deg;</li> <li>Светодиоды: Epistar 2835/5730</li> </ul> <h3>Дополнительные свойства:</h3> <ul> <li>Количество светодиодных модулей: 7 шт.</li> <li>Вывод подключения: Провода</li> <li>Диммирование: Нет</li> <li>Драйвер: Встроенный</li> <li>Гарантия: 36 месяцев</li> <li>Ресурс работы: 100 000 часов</li> <li>Производитель: Ledora</li> <li>Страна производства: Россия</li> <li>Соответствие сертификатам: ГОСТ Р МЭК 60598-1-2011, № 123-ФЗ</li> </ul> <p style="text-align: center;"><img class="imagezoom" style="border-style: solid;" title="Схема светильника IS-N-20-70G" src="&lt;!--{file:057264031ffd5c3f}--&gt;" alt="Схема промышленного накладного LED светильника мощностью 70Вт размером 2031х70мм, IP20" width="50%" height="50%" /></p>
42797618 | Промышленный светодиодный светильник IS-N-20-80D | <p style="text-align: justify;">Светодиодный светильник промышленный накладной мощность 80Вт, размер 1160x70мм, класс защиты IP20. </p> | <p>Промышленный светодиодный светильник IS-N-20-80D имеет однорядную конструкцию с алюминиевым корпусом. Устройство предназначено для монтажа в цехах предприятий, складах, тоннелях и путепроводах, без повышенной влажности. Класс защиты - IP20.</p> <p>IS-N-20-80D имеет мощный световой поток, равномерно распределенный по всей территории помещения, отлично переносит неблагоприятные условия эксплуатации легко монтируется на стенах и потолках.</p> <p>Светильник подходит для установки в:</p> <ul> <li>Складских и служебных помещениях;</li> <li>На объектах метрополитена, вокзалах и аэропортах;</li> <li>Зданиях сельскохозяйственного назначения;</li> <li>Подземных парковках, авто- и железнодорожных тоннелях;</li> <li>Производственные цеха и площадки;</li> <li>Спортивных и выставочных залах.</li> </ul> <p>Применение IS-N-20-80D во помещениях с влажной или пыльной атмосферой, в том числе: мукомольных предприятиях, объектах водного хозяйства или на открытом воздухе невозможна.</p> | 4485 |  |  | 42797065 | Промышленные светодиодные светильники |  | red | 42797065 |  | Температура свечения: Нейтральный белый -NW¦FFFFFF¦0; Холодный белый -CW¦E7F8FF¦0; Теплый белый -WW¦FCFFE1¦50 | Оптовые скидки: от 1 шт¦0¦0; от 10 шт¦-235¦0; от 100 шт¦-560¦0; от 500 штук¦-1135¦0 | Вид рассеивателя: Призма (-PRZ)¦0¦0; Микропризма (-MPR)¦0¦0; Опал (-OPL)¦50¦0; Призматический опал (-OPZ)¦50¦0; Колотый лед (-SHI)¦0¦0 |  | true [1] | Ledora [0] | OS10162 [1] | IS-N-20-80D [1] | Тип функционала: Промышленный, однорядный [0]; Тип светодиода: Epistar 2835/5730 [0]; Класс энергоэффективности: АА+ [0]; Коэффициент мощности(PF/cos φ): 0,98 [0]; Диммер: нет [0]; Драйвер: Встроенный [0]; Климатическое исполнение: УХЛ2 [0]; Класс защиты: IP20 [1]; Габариты (ДхШхВ): мм¦1160х70х80 [1]; Номинальное напряжение: В¦220 [0]; Диапазон рабочего напряжения: В¦176-264 [0]; Срок службы: часов¦100000 [0]; Мощность: Вт¦80 [1]; Число осветительных модулей: шт¦8 [0]; Гарантия: месяцев¦36 [0]; Диапазон светового потока: Лм¦5615-8217 [1]; Тип монтажа: Накладной [0] |  | 0 | http://i.luxcron.ru/u/53/f10c9093c111eaa2ea919f71e8c941/-/IS-N-20-80D.jpg | <h3>Основные характеристики товара:</h3> <ul> <li>Тип: Промышленный, однорядный</li> <li>Мощность: 80Вт</li> <li>Начальный световой поток (Лм):</li> </ul> <table style="border-collapse: collapse; width: 100%; height: 150px; border-width: 0px;" border="1"> <tbody> <tr style="height: 25px;"> <td style="width: 25%; height: 25px; border-width: 0px;">&nbsp;</td> <td style="width: 25%; height: 25px; border-width: 0px; text-align: center;">Теплый (-WW)</td> <td style="width: 25%; height: 25px; border-width: 0px; text-align: center;">Нейтральный (-NW)</td> <td style="width: 25%; height: 25px; border-width: 0px; text-align: center;">Холодный (-CW)</td> </tr> <tr style="height: 25px;"> <td style="width: 25%; height: 25px; border-width: 0px; text-align: left;">Призма (-PRZ)</td> <td style="width: 25%; height: 25px; border-width: 0px; text-align: center;">7018</td> <td style="width: 25%; height: 25px; border-width: 0px; text-align: center;">7600</td> <td style="width: 25%; height: 25px; border-width: 0px; text-align: center;">8217</td> </tr> <tr style="height: 25px;"> <td style="width: 25%; height: 25px; border-width: 0px; text-align: left;">Микропризма (-MPR)</td> <td style="width: 25%; height: 25px; border-width: 0px; text-align: center;">7018</td> <td style="width: 25%; height: 25px; border-width: 0px; text-align: center;">7600</td> <td style="width: 25%; height: 25px; border-width: 0px; text-align: center;">8217</td> </tr> <tr style="height: 25px;"> <td style="width: 25%; height: 25px; border-width: 0px; text-align: left;">Колотый лед (-SHI)</td> <td style="width: 25%; height: 25px; border-width: 0px; text-align: center;">7018</td> <td style="width: 25%; height: 25px; border-width: 0px; text-align: center;">7600</td> <td style="width: 25%; height: 25px; border-width: 0px; text-align: center;">8217</td> </tr> <tr style="height: 25px;"> <td style="width: 25%; height: 25px; border-width: 0px; text-align: left;">Опал (-OPL)</td> <td style="width: 25%; height: 25px; border-width: 0px; text-align: center;">5615</td> <td style="width: 25%; height: 25px; border-width: 0px; text-align: center;">6081</td> <td style="width: 25%; height: 25px; border-width: 0px; text-align: center;">6574</td> </tr> <tr style="height: 25px;"> <td style="width: 25%; height: 25px; border-width: 0px; text-align: left;">Опал призмат. (-OPZ)</td> <td style="width: 25%; height: 25px; border-width: 0px; text-align: center;">5615</td> <td style="width: 25%; height: 25px; border-width: 0px; text-align: center;">6081</td> <td style="width: 25%; height: 25px; border-width: 0px; text-align: center;">6574</td> </tr> </tbody> </table> <ul> <li>Номинальное напряжение: 220В</li> <li>Диапазон напряжения: 176-264 В</li> <li>Частота питающей сети: 50Гц/60Гц</li> <li>Заземление: Да</li> <li>Защита от перепадов напряжения: Да</li> <li>Защита от короткого замыкания: Да</li> <li>Коэффициент мощности (PF/cos &phi;):0,98</li> <li>Класс электробезопасности: (I)</li> <li>Класс энергоэффективности: А++</li> <li>Индекс цветопередачи: RA&gt;80</li> <li>Коэффициент пульсации: &lt;0,5%</li> <li>Угол рассеивания: 120&deg;</li> </ul> <h3>Конструкция</h3> <ul> <li>Тип монтажа: Накладной</li> <li>Длина: 1160 мм</li> <li>Ширина: 70 мм</li> <li>Высота: 80 мм</li> <li>Материал корпуса: Алюминий</li> <li>Цвет корпуса: Белый</li> <li>Степень защиты: IP20</li> <li>Блок аварийного питания: Нет</li> <li>Климатическое исполнение: УХЛ2</li> <li>Диапазон рабочей температуры: -40&deg; - +60&deg;</li> <li>Светодиоды: Epistar 2835/5730</li> </ul> <h3>Дополнительные свойства:</h3> <ul> <li>Количество светодиодных модулей: 8 шт.</li> <li>Вывод подключения: Провода</li> <li>Диммирование: Нет</li> <li>Драйвер: Встроенный</li> <li>Гарантия: 36 месяцев</li> <li>Ресурс работы: 100 000 часов</li> <li>Производитель: Ledora</li> <li>Страна производства: Россия</li> <li>Соответствие сертификатам: ГОСТ Р МЭК 60598-1-2011, № 123-ФЗ</li> </ul> <p style="text-align: center;"><img class="imagezoom" style="border-style: solid;" title="Схема светильника IS-N-20-80D" src="&lt;!--{file:168ec55543635f33}--&gt;" alt="Схема промышленного накладного LED светильника мощностью 80Вт размером 1160х70мм, IP20" width="50%" height="50%" /></p>
42797619 | Промышленный светодиодный светильник IS-N-20-80H | <p style="text-align: justify;">Светодиодный светильник промышленный накладной мощность 80Вт, размер 2294x70мм, класс защиты IP20. </p> | <p>Промышленный LED-светильник IS-N-20-80H однорядного типа оснащается алюминиевым&nbsp;корпусом IP20 и рассеивателем из ударопрочного пластика. Устройство предназначено для складских и технических помещений с сухим климатом.</p> <p>IS-N-20-80H отличается надёжностью и функциональным дизайном обеспечивает эффективное распределение света, отличается устойчивостью к агрессивным средами.</p> <p>Область применения устройства:</p> <ul> <li>Объекты железнодорожного и воздушного транспорта;</li> <li>Комнаты складского и служебного назначения;</li> <li>Животноводческие и иных хозяйственных здания;</li> <li>Спортивных и выставочных залы;</li> <li>Производственные цеха и площадки;</li> <li>Подземные автостоянки, гаражи и транспортные путепроводы.</li> </ul> <p>Использование светильника IS-N-20-80H в местах повышенной влажности, как то бассейны, водные хозяйства и производства, канализационные тоннели не допускается.</p> | 5680 |  |  | 42797065 | Промышленные светодиодные светильники |  | red | 42797065 |  | Температура свечения: Нейтральный белый -NW¦FFFFFF¦0; Холодный белый -CW¦E7F8FF¦0; Теплый белый -WW¦FCFFE1¦50 | Оптовые скидки: от 1 шт¦0¦0; от 10 шт¦-250¦0; от 100 шт¦-600¦0; от 500 штук¦-1310¦0 | Вид рассеивателя: Призма (-PRZ)¦0¦0; Микропризма (-MPR)¦0¦0; Опал (-OPL)¦50¦0; Призматический опал (-OPZ)¦50¦0; Колотый лед (-SHI)¦0¦0 |  | true [1] | Ledora [0] | OS10163 [1] | IS-N-20-80H [1] | Тип функционала: Промышленный, однорядный [0]; Тип светодиода: Epistar 2835/5730 [0]; Класс энергоэффективности: АА+ [0]; Коэффициент мощности(PF/cos φ): 0,98 [0]; Диммер: нет [0]; Драйвер: Встроенный [0]; Климатическое исполнение: УХЛ2 [0]; Класс защиты: IP20 [1]; Габариты (ДхШхВ): мм¦2294х70х80 [1]; Номинальное напряжение: В¦220 [0]; Диапазон рабочего напряжения: В¦176-264 [0]; Срок службы: часов¦100000 [0]; Мощность: Вт¦80 [1]; Число осветительных модулей: шт¦8 [0]; Гарантия: месяцев¦36 [0]; Диапазон светового потока: Лм¦5615-8217 [1]; Тип монтажа: Накладной [0] |  | 0 | http://i.luxcron.ru/u/54/1dece293c111eaa388ef8c488ff0a4/-/IS-N-20-80H.jpg | <h3>Основные характеристики товара:</h3> <ul> <li>Тип: Промышленный, однорядный</li> <li>Мощность: 80Вт</li> <li>Начальный световой поток (Лм):</li> </ul> <table style="border-collapse: collapse; width: 100%; height: 150px; border-width: 0px;" border="1"> <tbody> <tr style="height: 25px;"> <td style="width: 25%; height: 25px; border-width: 0px;">&nbsp;</td> <td style="width: 25%; height: 25px; border-width: 0px; text-align: center;">Теплый (-WW)</td> <td style="width: 25%; height: 25px; border-width: 0px; text-align: center;">Нейтральный (-NW)</td> <td style="width: 25%; height: 25px; border-width: 0px; text-align: center;">Холодный (-CW)</td> </tr> <tr style="height: 25px;"> <td style="width: 25%; height: 25px; border-width: 0px; text-align: left;">Призма (-PRZ)</td> <td style="width: 25%; height: 25px; border-width: 0px; text-align: center;">7018</td> <td style="width: 25%; height: 25px; border-width: 0px; text-align: center;">7600</td> <td style="width: 25%; height: 25px; border-width: 0px; text-align: center;">8217</td> </tr> <tr style="height: 25px;"> <td style="width: 25%; height: 25px; border-width: 0px; text-align: left;">Микропризма (-MPR)</td> <td style="width: 25%; height: 25px; border-width: 0px; text-align: center;">7018</td> <td style="width: 25%; height: 25px; border-width: 0px; text-align: center;">7600</td> <td style="width: 25%; height: 25px; border-width: 0px; text-align: center;">8217</td> </tr> <tr style="height: 25px;"> <td style="width: 25%; height: 25px; border-width: 0px; text-align: left;">Колотый лед (-SHI)</td> <td style="width: 25%; height: 25px; border-width: 0px; text-align: center;">7018</td> <td style="width: 25%; height: 25px; border-width: 0px; text-align: center;">7600</td> <td style="width: 25%; height: 25px; border-width: 0px; text-align: center;">8217</td> </tr> <tr style="height: 25px;"> <td style="width: 25%; height: 25px; border-width: 0px; text-align: left;">Опал (-OPL)</td> <td style="width: 25%; height: 25px; border-width: 0px; text-align: center;">5615</td> <td style="width: 25%; height: 25px; border-width: 0px; text-align: center;">6081</td> <td style="width: 25%; height: 25px; border-width: 0px; text-align: center;">6574</td> </tr> <tr style="height: 25px;"> <td style="width: 25%; height: 25px; border-width: 0px; text-align: left;">Опал призмат. (-OPZ)</td> <td style="width: 25%; height: 25px; border-width: 0px; text-align: center;">5615</td> <td style="width: 25%; height: 25px; border-width: 0px; text-align: center;">6081</td> <td style="width: 25%; height: 25px; border-width: 0px; text-align: center;">6574</td> </tr> </tbody> </table> <ul> <li>Номинальное напряжение: 220В</li> <li>Диапазон напряжения: 176-264 В</li> <li>Частота питающей сети: 50Гц/60Гц</li> <li>Заземление: Да</li> <li>Защита от перепадов напряжения: Да</li> <li>Защита от короткого замыкания: Да</li> <li>Коэффициент мощности (PF/cos &phi;):0,98</li> <li>Класс электробезопасности: (I)</li> <li>Класс энергоэффективности: А++</li> <li>Индекс цветопередачи: RA&gt;80</li> <li>Коэффициент пульсации: &lt;0,5%</li> <li>Угол рассеивания: 120&deg;</li> </ul> <h3>Конструкция</h3> <ul> <li>Тип монтажа: Накладной</li> <li>Длина: 2294 мм</li> <li>Ширина: 70 мм</li> <li>Высота: 80 мм</li> <li>Материал корпуса: Алюминий</li> <li>Цвет корпуса: Белый</li> <li>Степень защиты: IP20</li> <li>Блок аварийного питания: Нет</li> <li>Климатическое исполнение: УХЛ2</li> <li>Диапазон рабочей температуры: -40&deg; - +60&deg;</li> <li>Светодиоды: Epistar 2835/5730</li> </ul> <h3>Дополнительные свойства:</h3> <ul> <li>Количество светодиодных модулей: 8 шт.</li> <li>Вывод подключения: Провода</li> <li>Диммирование: Нет</li> <li>Драйвер: Встроенный</li> <li>Гарантия: 36 месяцев</li> <li>Ресурс работы: 100 000 часов</li> <li>Производитель: Ledora</li> <li>Страна производства: Россия</li> <li>Соответствие сертификатам: ГОСТ Р МЭК 60598-1-2011, № 123-ФЗ</li> </ul> <p style="text-align: center;"><img class="imagezoom" style="border-style: solid;" title="Схема светильника IS-N-20-80H" src="&lt;!--{file:4688c9f6984adbea}--&gt;" alt="Схема промышленного накладного LED светильника мощностью 80Вт размером 2294х70мм, IP20" width="50%" height="50%" /></p>
42797620 | Промышленный светодиодный светильник IS-N-20-100E | <p style="text-align: justify;">Светодиодный светильник промышленный накладной мощность 100Вт, размер 1464x70мм, класс защиты IP20. </p> | <p>Промышленный светильник IS-N-20-100E однорядного типа, имеет алюминиевый корпус. Уровень защиты от воды и пыли устройства IP20. Устройство предназначено для монтажа в цехах предприятий, складах, тоннелях и путепроводах, без повышенной влажности.</p> <p>IS-N-20-100E легко монтируется на стенах и потолках и имеет мощный световой поток, равномерно распределенный по всей территории помещения. Светильник отличается устойчивостью к агрессивным средами.</p> <p>Допускается установка устройства:</p> <ul> <li>В коридорах, переходах, складах и прочих служебных комнатах;</li> <li>На подземных парковках, в авто- и железнодорожных тоннелях;&nbsp;</li> <li>В помещениях предприятий, фабрик и заводов;</li> <li>В экспоцентрах и спорткомплексах;</li> <li>На объектах метрополитена, вокзалах и аэропортах;</li> <li>На птицефабриках, свинофермах, коровниках и других сельскохозяйственных предприятиях.</li> </ul> <p>Применение IS-N-20-100E в местах повышенной влажности, как то бассейны, автомойки, водные хозяйства и производства или водонесущие тоннели невозможна.</p> | 5680 |  |  | 42797065 | Промышленные светодиодные светильники |  | red | 42797065 |  | Температура свечения: Нейтральный белый -NW¦FFFFFF¦0; Холодный белый -CW¦E7F8FF¦0; Теплый белый -WW¦FCFFE1¦50 | Оптовые скидки: от 1 шт¦0¦0; от 10 шт¦-250¦0; от 100 шт¦-600¦0; от 500 штук¦-1310¦0 | Вид рассеивателя: Призма (-PRZ)¦0¦0; Микропризма (-MPR)¦0¦0; Опал (-OPL)¦50¦0; Призматический опал (-OPZ)¦50¦0; Колотый лед (-SHI)¦0¦0 |  | true [1] | Ledora [0] | OS10164 [1] | IS-N-20-100E [1] | Тип функционала: Промышленный, однорядный [0]; Тип светодиода: Epistar 2835/5730 [0]; Класс энергоэффективности: АА+ [0]; Коэффициент мощности(PF/cos φ): 0,98 [0]; Диммер: нет [0]; Драйвер: Встроенный [0]; Климатическое исполнение: УХЛ2 [0]; Класс защиты: IP20 [1]; Габариты (ДхШхВ): мм¦1464х70х80 [1]; Номинальное напряжение: В¦220 [0]; Диапазон рабочего напряжения: В¦176-264 [0]; Срок службы: часов¦100000 [0]; Мощность: Вт¦10 [1]; Число осветительных модулей: шт¦10 [0]; Гарантия: месяцев¦36 [0]; Диапазон светового потока: Лм¦7018-10271 [1]; Тип монтажа: Накладной [0] |  | 0 | http://i.luxcron.ru/u/54/45d81a93c111ea8712b1a062e8fb8b/-/IS-N-20-100E.jpg | <h3>Основные характеристики товара:</h3> <ul> <li>Тип: Промышленный, однорядный</li> <li>Мощность: 100Вт</li> <li>Начальный световой поток (Лм):</li> </ul> <table style="border-collapse: collapse; width: 100%; height: 150px; border-width: 0px;" border="1"> <tbody> <tr style="height: 25px;"> <td style="width: 25%; height: 25px; border-width: 0px;">&nbsp;</td> <td style="width: 25%; height: 25px; border-width: 0px; text-align: center;">Теплый (-WW)</td> <td style="width: 25%; height: 25px; border-width: 0px; text-align: center;">Нейтральный (-NW)</td> <td style="width: 25%; height: 25px; border-width: 0px; text-align: center;">Холодный (-CW)</td> </tr> <tr style="height: 25px;"> <td style="width: 25%; height: 25px; border-width: 0px; text-align: left;">Призма (-PRZ)</td> <td style="width: 25%; height: 25px; border-width: 0px; text-align: center;">8772</td> <td style="width: 25%; height: 25px; border-width: 0px; text-align: center;">9500</td> <td style="width: 25%; height: 25px; border-width: 0px; text-align: center;">10271</td> </tr> <tr style="height: 25px;"> <td style="width: 25%; height: 25px; border-width: 0px; text-align: left;">Микропризма (-MPR)</td> <td style="width: 25%; height: 25px; border-width: 0px; text-align: center;">8772</td> <td style="width: 25%; height: 25px; border-width: 0px; text-align: center;">9500</td> <td style="width: 25%; height: 25px; border-width: 0px; text-align: center;">10271</td> </tr> <tr style="height: 25px;"> <td style="width: 25%; height: 25px; border-width: 0px; text-align: left;">Колотый лед (-SHI)</td> <td style="width: 25%; height: 25px; border-width: 0px; text-align: center;">8772</td> <td style="width: 25%; height: 25px; border-width: 0px; text-align: center;">9500</td> <td style="width: 25%; height: 25px; border-width: 0px; text-align: center;">10271</td> </tr> <tr style="height: 25px;"> <td style="width: 25%; height: 25px; border-width: 0px; text-align: left;">Опал (-OPL)</td> <td style="width: 25%; height: 25px; border-width: 0px; text-align: center;">7018</td> <td style="width: 25%; height: 25px; border-width: 0px; text-align: center;">7601</td> <td style="width: 25%; height: 25px; border-width: 0px; text-align: center;">8217</td> </tr> <tr style="height: 25px;"> <td style="width: 25%; height: 25px; border-width: 0px; text-align: left;">Опал призмат. (-OPZ)</td> <td style="width: 25%; height: 25px; border-width: 0px; text-align: center;">7018</td> <td style="width: 25%; height: 25px; border-width: 0px; text-align: center;">7601</td> <td style="width: 25%; height: 25px; border-width: 0px; text-align: center;">8217</td> </tr> </tbody> </table> <ul> <li>Номинальное напряжение: 220В</li> <li>Диапазон напряжения: 176-264 В</li> <li>Частота питающей сети: 50Гц/60Гц</li> <li>Заземление: Да</li> <li>Защита от перепадов напряжения: Да</li> <li>Защита от короткого замыкания: Да</li> <li>Коэффициент мощности (PF/cos &phi;):0,98</li> <li>Класс электробезопасности: (I)</li> <li>Класс энергоэффективности: А++</li> <li>Индекс цветопередачи: RA&gt;80</li> <li>Коэффициент пульсации: &lt;0,5%</li> <li>Угол рассеивания: 120&deg;</li> </ul> <h3>Конструкция</h3> <ul> <li>Тип монтажа: Накладной</li> <li>Длина: 1464 мм</li> <li>Ширина: 70 мм</li> <li>Высота: 80 мм</li> <li>Материал корпуса: Алюминий</li> <li>Цвет корпуса: Белый</li> <li>Степень защиты: IP20</li> <li>Блок аварийного питания: Нет</li> <li>Климатическое исполнение: УХЛ2</li> <li>Диапазон рабочей температуры: -40&deg; - +60&deg;</li> <li>Светодиоды: Epistar 2835/5730</li> </ul> <h3>Дополнительные свойства:</h3> <ul> <li>Количество светодиодных модулей: 10 шт.</li> <li>Вывод подключения: Провода</li> <li>Диммирование: Нет</li> <li>Драйвер: Встроенный</li> <li>Гарантия: 36 месяцев</li> <li>Ресурс работы: 100 000 часов</li> <li>Производитель: Ledora</li> <li>Страна производства: Россия</li> <li>Соответствие сертификатам: ГОСТ Р МЭК 60598-1-2011, № 123-ФЗ</li> </ul> <p style="text-align: center;"><img class="imagezoom" style="border-style: solid;" title="Схема светильника IS-N-20-100E" src="&lt;!--{file:04951ab0bf630ea2}--&gt;" alt="Схема промышленного накладного LED светильника мощностью 100Вт размером 1464х70мм, IP20" width="50%" height="50%" /></p>
42797621 | Промышленный светодиодный светильник IS-N-20-120F | <p style="text-align: justify;">Светодиодный светильник промышленный накладной мощность 120Вт, размер 1727x70мм, класс защиты IP20. </p> | <p>Промышленный светодиодный светильник IS-N-20-120F имеет однорядную конструкцию с алюминиевым корпусом, с классом защиты IP20. Устройство разработано для применения в условиях пониженной влажности, например складских и служебных помещениях, коридорах или тоннелях.</p> <p>&nbsp;IS-N-20-120F имеет мощный световой поток, равномерно распределенный по всей территории помещения, отличается устойчивостью к агрессивным средами легко монтируется на стенах и потолках.</p> <p>Область применения устройства:</p> <ul> <li>Спортивные и выставочные залы;</li> <li>Фабричные и заводские цеха, в первую очередь легкой и пищевой промышленности;</li> <li>Птицефабрики, коровники и другие сельскохозяйственные предприятия;</li> <li>Помещения складского и служебного назначения;</li> <li>Станции метро, автовокзалы и аэропорты;</li> <li>Подземных автостоянках, гаражах и транспортных путепроводах.</li> </ul> <p>Использование светильника IS-N-20-120F в зонах с влажным климатом, например: объектах водозабора, канализации, бассейнах или насосных станциях нежелательна.</p> | 6280 |  |  | 42797065 | Промышленные светодиодные светильники |  | red | 42797065 |  | Температура свечения: Нейтральный белый -NW¦FFFFFF¦0; Холодный белый -CW¦E7F8FF¦0; Теплый белый -WW¦FCFFE1¦50 | Оптовые скидки: от 1 шт¦0¦0; от 10 шт¦-300¦0; от 100 шт¦-690¦0; от 500 штук¦-1450¦0 | Вид рассеивателя: Призма (-PRZ)¦0¦0; Микропризма (-MPR)¦0¦0; Опал (-OPL)¦50¦0; Призматический опал (-OPZ)¦50¦0; Колотый лед (-SHI)¦0¦0 |  | true [1] | Ledora [0] | OS10165 [1] | IS-N-20-120F [1] | Тип функционала: Промышленный, однорядный [0]; Тип светодиода: Epistar 2835/5730 [0]; Класс энергоэффективности: АА+ [0]; Коэффициент мощности(PF/cos φ): 0,98 [0]; Диммер: нет [0]; Драйвер: Встроенный [0]; Климатическое исполнение: УХЛ2 [0]; Класс защиты: IP20 [1]; Габариты (ДхШхВ): мм¦1727х70х80 [1]; Номинальное напряжение: В¦220 [0]; Диапазон рабочего напряжения: В¦176-264 [0]; Срок службы: часов¦100000 [0]; Мощность: Вт¦120 [1]; Число осветительных модулей: шт¦12 [0]; Гарантия: месяцев¦36 [0]; Диапазон светового потока: Лм¦8421-12325 [1]; Тип монтажа: Накладной [0] |  | 0 | http://i.luxcron.ru/u/54/6b688293c111ea84f7c426ccb6d9fc/-/IS-N-20-120F.jpg | <h3>Основные характеристики товара:</h3> <ul> <li>Тип: Промышленный, однорядный</li> <li>Мощность: 120Вт</li> <li>Начальный световой поток (Лм):</li> </ul> <table style="border-collapse: collapse; width: 100%; height: 150px; border-width: 0px;" border="1"> <tbody> <tr style="height: 25px;"> <td style="width: 25%; height: 25px; border-width: 0px;">&nbsp;</td> <td style="width: 25%; height: 25px; border-width: 0px; text-align: center;">Теплый (-WW)</td> <td style="width: 25%; height: 25px; border-width: 0px; text-align: center;">Нейтральный (-NW)</td> <td style="width: 25%; height: 25px; border-width: 0px; text-align: center;">Холодный (-CW)</td> </tr> <tr style="height: 25px;"> <td style="width: 25%; height: 25px; border-width: 0px; text-align: left;">Призма (-PRZ)</td> <td style="width: 25%; height: 25px; border-width: 0px; text-align: center;">10526</td> <td style="width: 25%; height: 25px; border-width: 0px; text-align: center;">11400</td> <td style="width: 25%; height: 25px; border-width: 0px; text-align: center;">12325</td> </tr> <tr style="height: 25px;"> <td style="width: 25%; height: 25px; border-width: 0px; text-align: left;">Микропризма (-MPR)</td> <td style="width: 25%; height: 25px; border-width: 0px; text-align: center;">10526</td> <td style="width: 25%; height: 25px; border-width: 0px; text-align: center;">11400</td> <td style="width: 25%; height: 25px; border-width: 0px; text-align: center;">12325</td> </tr> <tr style="height: 25px;"> <td style="width: 25%; height: 25px; border-width: 0px; text-align: left;">Колотый лед (-SHI)</td> <td style="width: 25%; height: 25px; border-width: 0px; text-align: center;">10526</td> <td style="width: 25%; height: 25px; border-width: 0px; text-align: center;">11400</td> <td style="width: 25%; height: 25px; border-width: 0px; text-align: center;">12325</td> </tr> <tr style="height: 25px;"> <td style="width: 25%; height: 25px; border-width: 0px; text-align: left;">Опал (-OPL)</td> <td style="width: 25%; height: 25px; border-width: 0px; text-align: center;">8421</td> <td style="width: 25%; height: 25px; border-width: 0px; text-align: center;">9121</td> <td style="width: 25%; height: 25px; border-width: 0px; text-align: center;">9860</td> </tr> <tr style="height: 25px;"> <td style="width: 25%; height: 25px; border-width: 0px; text-align: left;">Опал призмат. (-OPZ)</td> <td style="width: 25%; height: 25px; border-width: 0px; text-align: center;">8421</td> <td style="width: 25%; height: 25px; border-width: 0px; text-align: center;">9121</td> <td style="width: 25%; height: 25px; border-width: 0px; text-align: center;">9860</td> </tr> </tbody> </table> <ul> <li>Номинальное напряжение: 220В</li> <li>Диапазон напряжения: 176-264 В</li> <li>Частота питающей сети: 50Гц/60Гц</li> <li>Заземление: Да</li> <li>Защита от перепадов напряжения: Да</li> <li>Защита от короткого замыкания: Да</li> <li>Коэффициент мощности (PF/cos &phi;):0,98</li> <li>Класс электробезопасности: (I)</li> <li>Класс энергоэффективности: А++</li> <li>Индекс цветопередачи: RA&gt;80</li> <li>Коэффициент пульсации: &lt;0,5%</li> <li>Угол рассеивания: 120&deg;</li> </ul> <h3>Конструкция</h3> <ul> <li>Тип монтажа: Накладной</li> <li>Длина: 1727 мм</li> <li>Ширина: 70 мм</li> <li>Высота: 80 мм</li> <li>Материал корпуса: Алюминий</li> <li>Цвет корпуса: Белый</li> <li>Степень защиты: IP20</li> <li>Блок аварийного питания: Нет</li> <li>Климатическое исполнение: УХЛ2</li> <li>Диапазон рабочей температуры: -40&deg; - +60&deg;</li> <li>Светодиоды: Epistar 2835/5730</li> </ul> <h3>Дополнительные свойства:</h3> <ul> <li>Количество светодиодных модулей: 12 шт.</li> <li>Вывод подключения: Провода</li> <li>Диммирование: Нет</li> <li>Драйвер: Встроенный</li> <li>Гарантия: 36 месяцев</li> <li>Ресурс работы: 100 000 часов</li> <li>Производитель: Ledora</li> <li>Страна производства: Россия</li> <li>Соответствие сертификатам: ГОСТ Р МЭК 60598-1-2011, № 123-ФЗ</li> </ul> <p style="text-align: center;"><img class="imagezoom" style="border-style: solid;" title="Схема светильника IS-N-20-120F" src="&lt;!--{file:bda1e1caa2dce988}--&gt;" alt="Схема промышленного накладного LED светильника мощностью 120Вт размером 1727х70мм, IP20" width="50%" height="50%" /></p>
42797623 | Промышленный светодиодный светильник IS-N-20-140G | <p style="text-align: justify;">Светодиодный светильник промышленный накладной мощность 140Вт, размер 2031x70мм, класс защиты IP20. </p> | <p>Промышленный светодиодный светильник IS-N-20-140G однорядного типа, имеет алюминиевый корпус с классом защиты IP20. Устройство разработано для применения в коридорах, тоннелях, складских и служебных помещениях, с пониженной влажностью атмосферы.</p> <p>IS-N-20-140G гарантирует высокий уровень освещенности по всей площади, отлично переносит неблагоприятные условия эксплуатации легко монтируется на стенах и потолках.</p> <p>Светильник подходит для установки в:</p> <ul> <li>Тренажерных залах, помещениях для крупных выставочных мероприятий;</li> <li>Помещениях предприятий, фабрик и заводов;</li> <li>Животноводческих и иных сельскохозяйственных зданиях;</li> <li>Коридорах, переходах, складах и прочих служебных комнатах;</li> <li>Объектах метрополитена, вокзалах и аэропортах;</li> <li>Подземных парковках, авто- и железнодорожных тоннелях.</li> </ul> <p>Установка IS-N-20-140G в местах повышенной влажности, как то бассейны, водные хозяйства и производства, водные тоннели - нежелательна.</p> | 7475 |  |  | 42797065 | Промышленные светодиодные светильники |  | red | 42797065 |  | Температура свечения: Нейтральный белый -NW¦FFFFFF¦0; Холодный белый -CW¦E7F8FF¦0; Теплый белый -WW¦FCFFE1¦50 | Оптовые скидки: от 1 шт¦0¦0; от 10 шт¦-350¦0; от 100 шт¦-750¦0; от 500 штук¦-1725¦0 | Вид рассеивателя: Призма (-PRZ)¦0¦0; Микропризма (-MPR)¦0¦0; Опал (-OPL)¦50¦0; Призматический опал (-OPZ)¦50¦0; Колотый лед (-SHI)¦0¦0 |  | true [1] | Ledora [0] | OS10166 [1] | IS-N-20-140G [1] | Тип функционала: Промышленный, однорядный [0]; Тип светодиода: Epistar 2835/5730 [0]; Класс энергоэффективности: АА+ [0]; Коэффициент мощности(PF/cos φ): 0,98 [0]; Диммер: нет [0]; Драйвер: Встроенный [0]; Климатическое исполнение: УХЛ2 [0]; Класс защиты: IP20 [1]; Габариты (ДхШхВ): мм¦2031х70х80 [1]; Номинальное напряжение: В¦220 [0]; Диапазон рабочего напряжения: В¦176-264 [0]; Срок службы: часов¦100000 [0]; Мощность: Вт¦140 [1]; Число осветительных модулей: шт¦14 [0]; Гарантия: месяцев¦36 [0]; Диапазон светового потока: Лм¦9825-14379 [1]; Тип монтажа: Накладной [0] |  | 0 | http://i.luxcron.ru/u/54/92af1493c111ea8519d4693228a7e4/-/IS-N-20-140G.jpg | <h3>Основные характеристики товара:</h3> <ul> <li>Тип: Промышленный, однорядный</li> <li>Мощность: 140Вт</li> <li>Начальный световой поток (Лм):</li> </ul> <table style="border-collapse: collapse; width: 100%; height: 150px; border-width: 0px;" border="1"> <tbody> <tr style="height: 25px;"> <td style="width: 25%; height: 25px; border-width: 0px;">&nbsp;</td> <td style="width: 25%; height: 25px; border-width: 0px; text-align: center;">Теплый (-WW)</td> <td style="width: 25%; height: 25px; border-width: 0px; text-align: center;">Нейтральный (-NW)</td> <td style="width: 25%; height: 25px; border-width: 0px; text-align: center;">Холодный (-CW)</td> </tr> <tr style="height: 25px;"> <td style="width: 25%; height: 25px; border-width: 0px; text-align: left;">Призма (-PRZ)</td> <td style="width: 25%; height: 25px; border-width: 0px; text-align: center;">12280</td> <td style="width: 25%; height: 25px; border-width: 0px; text-align: center;">13300</td> <td style="width: 25%; height: 25px; border-width: 0px; text-align: center;">14379</td> </tr> <tr style="height: 25px;"> <td style="width: 25%; height: 25px; border-width: 0px; text-align: left;">Микропризма (-MPR)</td> <td style="width: 25%; height: 25px; border-width: 0px; text-align: center;">12280</td> <td style="width: 25%; height: 25px; border-width: 0px; text-align: center;">13300</td> <td style="width: 25%; height: 25px; border-width: 0px; text-align: center;">14379</td> </tr> <tr style="height: 25px;"> <td style="width: 25%; height: 25px; border-width: 0px; text-align: left;">Колотый лед (-SHI)</td> <td style="width: 25%; height: 25px; border-width: 0px; text-align: center;">12280</td> <td style="width: 25%; height: 25px; border-width: 0px; text-align: center;">13300</td> <td style="width: 25%; height: 25px; border-width: 0px; text-align: center;">14379</td> </tr> <tr style="height: 25px;"> <td style="width: 25%; height: 25px; border-width: 0px; text-align: left;">Опал (-OPL)</td> <td style="width: 25%; height: 25px; border-width: 0px; text-align: center;">9825</td> <td style="width: 25%; height: 25px; border-width: 0px; text-align: center;">10642</td> <td style="width: 25%; height: 25px; border-width: 0px; text-align: center;">11504</td> </tr> <tr style="height: 25px;"> <td style="width: 25%; height: 25px; border-width: 0px; text-align: left;">Опал призмат. (-OPZ)</td> <td style="width: 25%; height: 25px; border-width: 0px; text-align: center;">9825</td> <td style="width: 25%; height: 25px; border-width: 0px; text-align: center;">10642</td> <td style="width: 25%; height: 25px; border-width: 0px; text-align: center;">11504</td> </tr> </tbody> </table> <ul> <li>Номинальное напряжение: 220В</li> <li>Диапазон напряжения: 176-264 В</li> <li>Частота питающей сети: 50Гц/60Гц</li> <li>Заземление: Да</li> <li>Защита от перепадов напряжения: Да</li> <li>Защита от короткого замыкания: Да</li> <li>Коэффициент мощности (PF/cos &phi;):0,98</li> <li>Класс электробезопасности: (I)</li> <li>Класс энергоэффективности: А++</li> <li>Индекс цветопередачи: RA&gt;80</li> <li>Коэффициент пульсации: &lt;0,5%</li> <li>Угол рассеивания: 120&deg;</li> </ul> <h3>Конструкция</h3> <ul> <li>Тип монтажа: Накладной</li> <li>Длина: 2031 мм</li> <li>Ширина: 70 мм</li> <li>Высота: 80 мм</li> <li>Материал корпуса: Алюминий</li> <li>Цвет корпуса: Белый</li> <li>Степень защиты: IP20</li> <li>Блок аварийного питания: Нет</li> <li>Климатическое исполнение: УХЛ2</li> <li>Диапазон рабочей температуры: -40&deg; - +60&deg;</li> <li>Светодиоды: Epistar 2835/5730</li> </ul> <h3>Дополнительные свойства:</h3> <ul> <li>Количество светодиодных модулей: 14 шт.</li> <li>Вывод подключения: Провода</li> <li>Диммирование: Нет</li> <li>Драйвер: Встроенный</li> <li>Гарантия: 36 месяцев</li> <li>Ресурс работы: 100 000 часов</li> <li>Производитель: Ledora</li> <li>Страна производства: Россия</li> <li>Соответствие сертификатам: ГОСТ Р МЭК 60598-1-2011, № 123-ФЗ</li> </ul> <p style="text-align: center;"><img class="imagezoom" style="border-style: solid;" title="Схема светильника IS-N-20-140G" src="&lt;!--{file:ebb22201af0c1d48}--&gt;" alt="Схема промышленного накладного LED светильника мощностью 140Вт размером 2031х70мм, IP20" width="50%" height="50%" /></p>
42797624 | Промышленный светодиодный светильник IS-N-20-160H | <p style="text-align: justify;">Светодиодный светильник промышленный накладной мощность 160Вт, размер 2294x70мм, класс защиты IP20. </p> | <p>Промышленный светодиодный светильник IS-N-20-160H имеет однорядную конструкцию с алюминиевым корпусом. Уровень защиты от воды и пыли устройства IP20.</p> <p>Светильник разработан для применения в условиях пониженной влажности, например складских и служебных помещениях, коридорах или тоннелях. IS-N-20-160H отличается надёжностью и функциональным дизайном, обеспечивает эффективное распределение света и отлично переносит неблагоприятные условия эксплуатации.</p> <p>Область применения устройства:</p> <ul> <li>Производственные цеха и площадки;</li> <li>Объекты железнодорожного и воздушного транспорта;</li> <li>Экспоцентры, спортивные комплексы;</li> <li>Стоянках автомобилей, транспортных переездах;</li> <li>Складских и служебных помещениях;</li> <li>Зданиях сельскохозяйственного назначения.</li> </ul> <p>Применение IS-N-20-160H в местах повышенной влажности (как то бассейны, водные хозяйства и производства, канализационные тоннели) не допускается.</p> | 8970 |  |  | 42797065 | Промышленные светодиодные светильники | Хит продаж | green | 42797065 |  | Температура свечения: Нейтральный белый -NW¦FFFFFF¦0; Холодный белый -CW¦E7F8FF¦0; Теплый белый -WW¦FCFFE1¦50 | Оптовые скидки: от 1 шт¦0¦0; от 10 шт¦-240¦0; от 100 шт¦-520¦0; от 500 штук¦-1150¦0 | Вид рассеивателя: Призма (-PRZ)¦0¦0; Микропризма (-MPR)¦0¦0; Опал (-OPL)¦50¦0; Призматический опал (-OPZ)¦50¦0; Колотый лед (-SHI)¦0¦0 |  | true [1] | Ledora [0] | OS10167 [1] | IS-N-20-160H [1] | Тип функционала: Промышленный, однорядный [0]; Тип светодиода: Epistar 2835/5730 [0]; Класс энергоэффективности: АА+ [0]; Коэффициент мощности(PF/cos φ): 0,98 [0]; Диммер: нет [0]; Драйвер: Встроенный [0]; Климатическое исполнение: УХЛ2 [0]; Класс защиты: IP20 [1]; Габариты (ДхШхВ): мм¦2294х70х80 [1]; Номинальное напряжение: В¦220 [0]; Диапазон рабочего напряжения: В¦176-264 [0]; Срок службы: часов¦100000 [0]; Мощность: Вт¦160 [1]; Число осветительных модулей: шт¦16 [0]; Гарантия: месяцев¦36 [0]; Диапазон светового потока: Лм¦11228-16433 [1]; Тип монтажа: Накладной [0] |  | 0 | http://i.luxcron.ru/u/54/bc715093c111ea8f27f7b76e7505d2/-/IS-N-20-160H.jpg | <h3>Основные характеристики товара:</h3> <ul> <li>Тип: Промышленный, однорядный</li> <li>Мощность: 160Вт</li> <li>Начальный световой поток (Лм):</li> </ul> <table style="border-collapse: collapse; width: 100%; height: 150px; border-width: 0px;" border="1"> <tbody> <tr style="height: 25px;"> <td style="width: 25%; height: 25px; border-width: 0px;">&nbsp;</td> <td style="width: 25%; height: 25px; border-width: 0px; text-align: center;">Теплый (-WW)</td> <td style="width: 25%; height: 25px; border-width: 0px; text-align: center;">Нейтральный (-NW)</td> <td style="width: 25%; height: 25px; border-width: 0px; text-align: center;">Холодный (-CW)</td> </tr> <tr style="height: 25px;"> <td style="width: 25%; height: 25px; border-width: 0px; text-align: left;">Призма (-PRZ)</td> <td style="width: 25%; height: 25px; border-width: 0px; text-align: center;">14034</td> <td style="width: 25%; height: 25px; border-width: 0px; text-align: center;">15200</td> <td style="width: 25%; height: 25px; border-width: 0px; text-align: center;">16433</td> </tr> <tr style="height: 25px;"> <td style="width: 25%; height: 25px; border-width: 0px; text-align: left;">Микропризма (-MPR)</td> <td style="width: 25%; height: 25px; border-width: 0px; text-align: center;">14034</td> <td style="width: 25%; height: 25px; border-width: 0px; text-align: center;">15200</td> <td style="width: 25%; height: 25px; border-width: 0px; text-align: center;">16433</td> </tr> <tr style="height: 25px;"> <td style="width: 25%; height: 25px; border-width: 0px; text-align: left;">Колотый лед (-SHI)</td> <td style="width: 25%; height: 25px; border-width: 0px; text-align: center;">14034</td> <td style="width: 25%; height: 25px; border-width: 0px; text-align: center;">15200</td> <td style="width: 25%; height: 25px; border-width: 0px; text-align: center;">16433</td> </tr> <tr style="height: 25px;"> <td style="width: 25%; height: 25px; border-width: 0px; text-align: left;">Опал (-OPL)</td> <td style="width: 25%; height: 25px; border-width: 0px; text-align: center;">11228</td> <td style="width: 25%; height: 25px; border-width: 0px; text-align: center;">12161</td> <td style="width: 25%; height: 25px; border-width: 0px; text-align: center;">13147</td> </tr> <tr style="height: 25px;"> <td style="width: 25%; height: 25px; border-width: 0px; text-align: left;">Опал призмат. (-OPZ)</td> <td style="width: 25%; height: 25px; border-width: 0px; text-align: center;">11228</td> <td style="width: 25%; height: 25px; border-width: 0px; text-align: center;">12161</td> <td style="width: 25%; height: 25px; border-width: 0px; text-align: center;">13147</td> </tr> </tbody> </table> <ul> <li>Номинальное напряжение: 220В</li> <li>Диапазон напряжения: 176-264 В</li> <li>Частота питающей сети: 50Гц/60Гц</li> <li>Заземление: Да</li> <li>Защита от перепадов напряжения: Да</li> <li>Защита от короткого замыкания: Да</li> <li>Коэффициент мощности (PF/cos &phi;):0,98</li> <li>Класс электробезопасности: (I)</li> <li>Класс энергоэффективности: А++</li> <li>Индекс цветопередачи: RA&gt;80</li> <li>Коэффициент пульсации: &lt;0,5%</li> <li>Угол рассеивания: 120&deg;</li> </ul> <h3>Конструкция</h3> <ul> <li>Тип монтажа: Накладной</li> <li>Длина: 2294 мм</li> <li>Ширина: 70 мм</li> <li>Высота: 80 мм</li> <li>Материал корпуса: Алюминий</li> <li>Цвет корпуса: Белый</li> <li>Степень защиты: IP20</li> <li>Блок аварийного питания: Нет</li> <li>Климатическое исполнение: УХЛ2</li> <li>Диапазон рабочей температуры: -40&deg; - +60&deg;</li> <li>Светодиоды: Epistar 2835/5730</li> </ul> <h3>Дополнительные свойства:</h3> <ul> <li>Количество светодиодных модулей: 16 шт.</li> <li>Вывод подключения: Провода</li> <li>Диммирование: Нет</li> <li>Драйвер: Встроенный</li> <li>Гарантия: 36 месяцев</li> <li>Ресурс работы: 100 000 часов</li> <li>Производитель: Ledora</li> <li>Страна производства: Россия</li> <li>Соответствие сертификатам: ГОСТ Р МЭК 60598-1-2011, № 123-ФЗ</li> </ul> <p style="text-align: center;"><img class="imagezoom" style="border-style: solid;" title="Схема светильника IS-N-20-160H" src="&lt;!--{file:6fcdb262e719b122}--&gt;" alt="Схема промышленного накладного LED светильника мощностью 160Вт размером 2294х70мм, IP20" width="50%" height="50%" /></p>
42797625 | Промышленный светодиодный светильник IS-N2L-20-20A | <p style="text-align: justify;">Светодиодный светильник промышленный накладной мощность 20Вт, размер 332x140мм, класс защиты IP20. </p> | <p>Компактный промышленный LED-светильник IS-N2L-20-20A имеет конструкцию, состоящую из двух световых модулей. Устройство изготавливается из профиля и обладает уровнем защиты IP20</p> <p>IS-N2L-20-20A отличается надёжностью и функциональным дизайном обеспечивает мощное и равномерное освещение, отлично переносит неблагоприятные условия эксплуатации.</p> <p>Устройство предназначено для монтажа в цехах предприятий, складах, тоннелях и путепроводах. В том числе:</p> <ul> <li>В фабричных и заводских цехах, в первую очередь легкой и пищевой промышленности;</li> <li>В складских и служебных помещениях;</li> <li>В подземных автостоянках, гаражах и транспортных путепроводах;</li> <li>В животноводческих предприятиях и иных хозяйственных зданиях.</li> </ul> | 1625 |  |  | 42797065 | Промышленные светодиодные светильники |  | red | 42797065 |  | Температура свечения: Нейтральный белый -NW¦FFFFFF¦0; Холодный белый -CW¦E7F8FF¦0; Теплый белый -WW¦FCFFE1¦50 | Оптовые скидки: от 1 шт¦0¦0; от 10 шт¦-20¦0; от 100 шт¦-50¦0; от 500 штук¦-125¦0 | Вид рассеивателя: Призма (-PRZ)¦0¦0; Микропризма (-MPR)¦0¦0; Опал (-OPL)¦50¦0; Призматический опал (-OPZ)¦50¦0; Колотый лед (-SHI)¦0¦0 |  | true [1] | Ledora [0] | OS10168 [1] | IS-N2L-20-20A [1] | Тип функционала: Промышленный, двухрядный [0]; Тип светодиода: Epistar 2835/5730 [0]; Класс энергоэффективности: АА+ [0]; Коэффициент мощности(PF/cos φ): 0,98 [0]; Диммер: нет [0]; Драйвер: Встроенный [0]; Климатическое исполнение: УХЛ2 [0]; Класс защиты: IP20 [1]; Габариты (ДхШхВ): мм¦332х140х80 [1]; Номинальное напряжение: В¦220 [0]; Диапазон рабочего напряжения: В¦176-264 [0]; Срок службы: часов¦100000 [0]; Мощность: Вт¦20 [1]; Число осветительных модулей: шт¦2 [0]; Гарантия: месяцев¦36 [0]; Диапазон светового потока: Лм¦1404-2055 [1]; Тип монтажа: Накладной [0] |  | 0 | http://i.luxcron.ru/u/56/640cb4987311eaacc2c3ed61197acf/-/IS-N2L-20-20A.jpg | <h3>Основные характеристики товара:</h3> <ul> <li>Тип: Промышленный, двухрядный</li> <li>Мощность: 20Вт</li> <li>Начальный световой поток (Лм):</li> </ul> <table style="border-collapse: collapse; width: 100%; height: 150px; border-width: 0px;" border="1"> <tbody> <tr style="height: 25px;"> <td style="width: 25%; height: 25px; border-width: 0px;">&nbsp;</td> <td style="width: 25%; height: 25px; border-width: 0px; text-align: center;">Теплый (-WW)</td> <td style="width: 25%; height: 25px; border-width: 0px; text-align: center;">Нейтральный (-NW)</td> <td style="width: 25%; height: 25px; border-width: 0px; text-align: center;">Холодный (-CW)</td> </tr> <tr style="height: 25px;"> <td style="width: 25%; height: 25px; border-width: 0px; text-align: left;">Призма (-PRZ)</td> <td style="width: 25%; height: 25px; border-width: 0px; text-align: center;">1755</td> <td style="width: 25%; height: 25px; border-width: 0px; text-align: center;">1900</td> <td style="width: 25%; height: 25px; border-width: 0px; text-align: center;">2055</td> </tr> <tr style="height: 25px;"> <td style="width: 25%; height: 25px; border-width: 0px; text-align: left;">Микропризма (-MPR)</td> <td style="width: 25%; height: 25px; border-width: 0px; text-align: center;">1755</td> <td style="width: 25%; height: 25px; border-width: 0px; text-align: center;">1900</td> <td style="width: 25%; height: 25px; border-width: 0px; text-align: center;">2055</td> </tr> <tr style="height: 25px;"> <td style="width: 25%; height: 25px; border-width: 0px; text-align: left;">Колотый лед (-SHI)</td> <td style="width: 25%; height: 25px; border-width: 0px; text-align: center;">1755</td> <td style="width: 25%; height: 25px; border-width: 0px; text-align: center;">1900</td> <td style="width: 25%; height: 25px; border-width: 0px; text-align: center;">2055</td> </tr> <tr style="height: 25px;"> <td style="width: 25%; height: 25px; border-width: 0px; text-align: left;">Опал (-OPL)</td> <td style="width: 25%; height: 25px; border-width: 0px; text-align: center;">1404</td> <td style="width: 25%; height: 25px; border-width: 0px; text-align: center;">1521</td> <td style="width: 25%; height: 25px; border-width: 0px; text-align: center;">1644</td> </tr> <tr style="height: 25px;"> <td style="width: 25%; height: 25px; border-width: 0px; text-align: left;">Опал призмат. (-OPZ)</td> <td style="width: 25%; height: 25px; border-width: 0px; text-align: center;">1404</td> <td style="width: 25%; height: 25px; border-width: 0px; text-align: center;">1521</td> <td style="width: 25%; height: 25px; border-width: 0px; text-align: center;">1644</td> </tr> </tbody> </table> <ul> <li>Номинальное напряжение: 220В</li> <li>Диапазон напряжения: 176-264 В</li> <li>Частота питающей сети: 50Гц/60Гц</li> <li>Заземление: Да</li> <li>Защита от перепадов напряжения: Да</li> <li>Защита от короткого замыкания: Да</li> <li>Коэффициент мощности (PF/cos &phi;):0,98</li> <li>Класс электробезопасности: (I)</li> <li>Класс энергоэффективности: А++</li> <li>Индекс цветопередачи: RA&gt;80</li> <li>Коэффициент пульсации: &lt;0,5%</li> <li>Угол рассеивания: 120&deg;</li> </ul> <h3>Конструкция</h3> <ul> <li>Тип монтажа: Накладной</li> <li>Длина: 332 мм</li> <li>Ширина: 140 мм</li> <li>Высота: 80 мм</li> <li>Материал корпуса: Алюминий</li> <li>Цвет корпуса: Белый</li> <li>Степень защиты: IP20</li> <li>Блок аварийного питания: Нет</li> <li>Климатическое исполнение: УХЛ2</li> <li>Диапазон рабочей температуры: -40&deg; - +60&deg;</li> <li>Светодиоды: Epistar 2835/5730</li> </ul> <h3>Дополнительные свойства:</h3> <ul> <li>Количество светодиодных модулей: 2 шт.</li> <li>Вывод подключения: Провода</li> <li>Диммирование: Нет</li> <li>Драйвер: Встроенный</li> <li>Гарантия: 36 месяцев</li> <li>Ресурс работы: 100 000 часов</li> <li>Производитель: Ledora</li> <li>Страна производства: Россия</li> <li>Соответствие сертификатам: ГОСТ Р МЭК 60598-1-2011, № 123-ФЗ</li> </ul> <p style="text-align: center;"><img class="imagezoom" style="border-style: solid;" title="Схема светильника IS-N2L-20-20A" src="&lt;!--{file:c04366da1eeaa9e2}--&gt;" alt="Схема промышленного накладного LED светильника мощностью 20Вт 2 ряда, размеры 332х140мм, IP20" width="50%" height="50%" /></p>
42797626 | Промышленный светодиодный светильник IS-N2L-20-40A | <p style="text-align: justify;">Светодиодный светильник промышленный накладной мощность 40Вт, размер 332x140мм, класс защиты IP20. </p> | <p>Компактный промышленный светодиодный светильник IS-N2L-20-40A имеет двухрядную конструкцию с алюминиевым корпусом. Класс защиты устройства - IP20, что допускает установку только в сухих зонах.</p> <p>Область применения устройства:</p> <ul> <li>Фабричные и заводские цеха, в первую очередь легкой и пищевой промышленности;</li> <li>Животноводческие предприятия и иные хозяйственные здания;</li> <li>Подземные автостоянки, гаражи и транспортные путепроводы; </li> <li>Складские и служебные помещения. </li> </ul> <p>IS-N2L-20-40A легко монтируется на стенах и потолках, обеспечивает равномерное освещение площади, обладает мощным световым потоком и отличается устойчивостью к агрессивным средами.</p> | 2000 |  |  | 42797065 | Промышленные светодиодные светильники |  | red | 42797065 |  | Температура свечения: Нейтральный белый -NW¦FFFFFF¦0; Холодный белый -CW¦E7F8FF¦0; Теплый белый -WW¦FCFFE1¦50 | Оптовые скидки: от 1 шт¦0¦0; от 10 шт¦-30¦0; от 100 шт¦-70¦0; от 500 штук¦-160¦0 | Вид рассеивателя: Призма (-PRZ)¦0¦0; Микропризма (-MPR)¦0¦0; Опал (-OPL)¦50¦0; Призматический опал (-OPZ)¦50¦0; Колотый лед (-SHI)¦0¦0 |  | true [1] | Ledora [0] | OS10169 [1] | IS-N2L-20-40A [1] | Тип функционала: Промышленный, двухрядный [0]; Тип светодиода: Epistar 2835/5730 [0]; Класс энергоэффективности: АА+ [0]; Коэффициент мощности(PF/cos φ): 0,98 [0]; Диммер: нет [0]; Драйвер: Встроенный [0]; Климатическое исполнение: УХЛ2 [0]; Класс защиты: IP20 [1]; Габариты (ДхШхВ): мм¦332х140х80 [1]; Номинальное напряжение: В¦220 [0]; Диапазон рабочего напряжения: В¦176-264 [0]; Срок службы: часов¦100000 [0]; Мощность: Вт¦40 [1]; Число осветительных модулей: шт¦4 [0]; Гарантия: месяцев¦36 [0]; Диапазон светового потока: Лм¦2808-4109 [1]; Тип монтажа: Накладной [0] |  | 0 | http://i.luxcron.ru/u/56/b4823e987311eaaf358204069271f2/-/IS-N2L-20-40A.jpg | <h3>Основные характеристики товара:</h3> <ul> <li>Тип: Промышленный, двухрядный</li> <li>Мощность: 40Вт</li> <li>Начальный световой поток (Лм):</li> </ul> <table style="border-collapse: collapse; width: 100%; height: 150px; border-width: 0px;" border="1"> <tbody> <tr style="height: 25px;"> <td style="width: 25%; height: 25px; border-width: 0px;">&nbsp;</td> <td style="width: 25%; height: 25px; border-width: 0px; text-align: center;">Теплый (-WW)</td> <td style="width: 25%; height: 25px; border-width: 0px; text-align: center;">Нейтральный (-NW)</td> <td style="width: 25%; height: 25px; border-width: 0px; text-align: center;">Холодный (-CW)</td> </tr> <tr style="height: 25px;"> <td style="width: 25%; height: 25px; border-width: 0px; text-align: left;">Призма (-PRZ)</td> <td style="width: 25%; height: 25px; border-width: 0px; text-align: center;">3510</td> <td style="width: 25%; height: 25px; border-width: 0px; text-align: center;">3800</td> <td style="width: 25%; height: 25px; border-width: 0px; text-align: center;">4109</td> </tr> <tr style="height: 25px;"> <td style="width: 25%; height: 25px; border-width: 0px; text-align: left;">Микропризма (-MPR)</td> <td style="width: 25%; height: 25px; border-width: 0px; text-align: center;">3510</td> <td style="width: 25%; height: 25px; border-width: 0px; text-align: center;">3800</td> <td style="width: 25%; height: 25px; border-width: 0px; text-align: center;">4109</td> </tr> <tr style="height: 25px;"> <td style="width: 25%; height: 25px; border-width: 0px; text-align: left;">Колотый лед (-SHI)</td> <td style="width: 25%; height: 25px; border-width: 0px; text-align: center;">3510</td> <td style="width: 25%; height: 25px; border-width: 0px; text-align: center;">3800</td> <td style="width: 25%; height: 25px; border-width: 0px; text-align: center;">4109</td> </tr> <tr style="height: 25px;"> <td style="width: 25%; height: 25px; border-width: 0px; text-align: left;">Опал (-OPL)</td> <td style="width: 25%; height: 25px; border-width: 0px; text-align: center;">2808</td> <td style="width: 25%; height: 25px; border-width: 0px; text-align: center;">3042</td> <td style="width: 25%; height: 25px; border-width: 0px; text-align: center;">3288</td> </tr> <tr style="height: 25px;"> <td style="width: 25%; height: 25px; border-width: 0px; text-align: left;">Опал призмат. (-OPZ)</td> <td style="width: 25%; height: 25px; border-width: 0px; text-align: center;">2808</td> <td style="width: 25%; height: 25px; border-width: 0px; text-align: center;">3042</td> <td style="width: 25%; height: 25px; border-width: 0px; text-align: center;">3288</td> </tr> </tbody> </table> <ul> <li>Номинальное напряжение: 220В</li> <li>Диапазон напряжения: 176-264 В</li> <li>Частота питающей сети: 50Гц/60Гц</li> <li>Заземление: Да</li> <li>Защита от перепадов напряжения: Да</li> <li>Защита от короткого замыкания: Да</li> <li>Коэффициент мощности (PF/cos &phi;):0,98</li> <li>Класс электробезопасности: (I)</li> <li>Класс энергоэффективности: А++</li> <li>Индекс цветопередачи: RA&gt;80</li> <li>Коэффициент пульсации: &lt;0,5%</li> <li>Угол рассеивания: 120&deg;</li> </ul> <h3>Конструкция</h3> <ul> <li>Тип монтажа: Накладной</li> <li>Длина: 332 мм</li> <li>Ширина: 140 мм</li> <li>Высота: 80 мм</li> <li>Материал корпуса: Алюминий</li> <li>Цвет корпуса: Белый</li> <li>Степень защиты: IP20</li> <li>Блок аварийного питания: Нет</li> <li>Климатическое исполнение: УХЛ2</li> <li>Диапазон рабочей температуры: -40&deg; - +60&deg;</li> <li>Светодиоды: Epistar 2835/5730</li> </ul> <h3>Дополнительные свойства:</h3> <ul> <li>Количество светодиодных модулей: 4 шт.</li> <li>Вывод подключения: Провода</li> <li>Диммирование: Нет</li> <li>Драйвер: Встроенный</li> <li>Гарантия: 36 месяцев</li> <li>Ресурс работы: 100 000 часов</li> <li>Производитель: Ledora</li> <li>Страна производства: Россия</li> <li>Соответствие сертификатам: ГОСТ Р МЭК 60598-1-2011, № 123-ФЗ</li> </ul> <p style="text-align: center;"><img class="imagezoom" style="border-style: solid;" title="Схема светильника IS-N2L-20-40A" src="&lt;!--{file:61305ba6dfff32a2}--&gt;" alt="Схема промышленного накладного LED светильника мощностью 40Вт 2 ряда, размеры 332х140мм, IP20" width="50%" height="50%" /></p>
42797627 | Промышленный светодиодный светильник IS-N2L-20-40 | <p style="text-align: justify;">Светодиодный светильник промышленный накладной мощность 40Вт, размер 595x140мм, класс защиты IP20. </p> | <p>Промышленный светильник IS-N2L-20-40 состоит из двух осветительных модулей. Алюминиевый корпус светильника имеет класс защиты IP20, что запрещает применять оборудование во влажных помещениях.</p> <p>Устройство предназначено для монтажа в цехах предприятий, складах, тоннелях и путепроводах.</p> <p>Допускается установка устройства:</p> <ul> <li>В зданиях сельскохозяйственного назначения;</li> <li>На стоянках автомобилей, тоннелях, транспортных переездах;</li> <li>В коридорах и переходах;</li> <li>В комнатах складского и служебного назначения;</li> <li>В производственных цехах заводов и фабрик.&nbsp;</li> </ul> <p>IS-N2L-20-40 легко монтируется на стенах и потолках гарантирует высокий уровень освещения по всей площади, отличается устойчивостью к агрессивным средами.</p> | 2750 |  |  | 42797065 | Промышленные светодиодные светильники |  | red | 42797065 |  | Температура свечения: Нейтральный белый -NW¦FFFFFF¦0; Холодный белый -CW¦E7F8FF¦0; Теплый белый -WW¦FCFFE1¦50 | Оптовые скидки: от 1 шт¦0¦0; от 10 шт¦-35¦0; от 100 шт¦-100¦0; от 500 штук¦-220¦0 | Вид рассеивателя: Призма (-PRZ)¦0¦0; Микропризма (-MPR)¦0¦0; Опал (-OPL)¦50¦0; Призматический опал (-OPZ)¦50¦0; Колотый лед (-SHI)¦0¦0 |  | true [1] | Ledora [0] | OS10170 [1] | IS-N2L-20-40 [1] | Тип функционала: Промышленный, двухрядный [0]; Тип светодиода: Epistar 2835/5730 [0]; Класс энергоэффективности: АА+ [0]; Коэффициент мощности(PF/cos φ): 0,98 [0]; Диммер: нет [0]; Драйвер: Встроенный [0]; Климатическое исполнение: УХЛ2 [0]; Класс защиты: IP20 [1]; Габариты (ДхШхВ): мм¦595х140х80 [1]; Номинальное напряжение: В¦220 [0]; Диапазон рабочего напряжения: В¦176-264 [0]; Срок службы: часов¦100000 [0]; Мощность: Вт¦40 [1]; Число осветительных модулей: шт¦4 [0]; Гарантия: месяцев¦36 [0]; Диапазон светового потока: Лм¦2808-4109 [1]; Тип монтажа: Накладной [0] |  | 0 | http://i.luxcron.ru/u/56/8ab0bc987311ea8015d8ae8c2cba74/-/IS-N2L-20-40.jpg | <h3>Основные характеристики товара:</h3> <ul> <li>Тип: Промышленный, двухрядный</li> <li>Мощность: 40Вт</li> <li>Начальный световой поток (Лм):</li> </ul> <table style="border-collapse: collapse; width: 100%; height: 150px; border-width: 0px;" border="1"> <tbody> <tr style="height: 25px;"> <td style="width: 25%; height: 25px; border-width: 0px;">&nbsp;</td> <td style="width: 25%; height: 25px; border-width: 0px; text-align: center;">Теплый (-WW)</td> <td style="width: 25%; height: 25px; border-width: 0px; text-align: center;">Нейтральный (-NW)</td> <td style="width: 25%; height: 25px; border-width: 0px; text-align: center;">Холодный (-CW)</td> </tr> <tr style="height: 25px;"> <td style="width: 25%; height: 25px; border-width: 0px; text-align: left;">Призма (-PRZ)</td> <td style="width: 25%; height: 25px; border-width: 0px; text-align: center;">3510</td> <td style="width: 25%; height: 25px; border-width: 0px; text-align: center;">3800</td> <td style="width: 25%; height: 25px; border-width: 0px; text-align: center;">4109</td> </tr> <tr style="height: 25px;"> <td style="width: 25%; height: 25px; border-width: 0px; text-align: left;">Микропризма (-MPR)</td> <td style="width: 25%; height: 25px; border-width: 0px; text-align: center;">3510</td> <td style="width: 25%; height: 25px; border-width: 0px; text-align: center;">3800</td> <td style="width: 25%; height: 25px; border-width: 0px; text-align: center;">4109</td> </tr> <tr style="height: 25px;"> <td style="width: 25%; height: 25px; border-width: 0px; text-align: left;">Колотый лед (-SHI)</td> <td style="width: 25%; height: 25px; border-width: 0px; text-align: center;">3510</td> <td style="width: 25%; height: 25px; border-width: 0px; text-align: center;">3800</td> <td style="width: 25%; height: 25px; border-width: 0px; text-align: center;">4109</td> </tr> <tr style="height: 25px;"> <td style="width: 25%; height: 25px; border-width: 0px; text-align: left;">Опал (-OPL)</td> <td style="width: 25%; height: 25px; border-width: 0px; text-align: center;">2808</td> <td style="width: 25%; height: 25px; border-width: 0px; text-align: center;">3042</td> <td style="width: 25%; height: 25px; border-width: 0px; text-align: center;">3288</td> </tr> <tr style="height: 25px;"> <td style="width: 25%; height: 25px; border-width: 0px; text-align: left;">Опал призмат. (-OPZ)</td> <td style="width: 25%; height: 25px; border-width: 0px; text-align: center;">2808</td> <td style="width: 25%; height: 25px; border-width: 0px; text-align: center;">3042</td> <td style="width: 25%; height: 25px; border-width: 0px; text-align: center;">3288</td> </tr> </tbody> </table> <ul> <li>Номинальное напряжение: 220В</li> <li>Диапазон напряжения: 176-264 В</li> <li>Частота питающей сети: 50Гц/60Гц</li> <li>Заземление: Да</li> <li>Защита от перепадов напряжения: Да</li> <li>Защита от короткого замыкания: Да</li> <li>Коэффициент мощности (PF/cos &phi;):0,98</li> <li>Класс электробезопасности: (I)</li> <li>Класс энергоэффективности: А++</li> <li>Индекс цветопередачи: RA&gt;80</li> <li>Коэффициент пульсации: &lt;0,5%</li> <li>Угол рассеивания: 120&deg;</li> </ul> <h3>Конструкция</h3> <ul> <li>Тип монтажа: Накладной</li> <li>Длина: 595 мм</li> <li>Ширина: 140 мм</li> <li>Высота: 80 мм</li> <li>Материал корпуса: Алюминий</li> <li>Цвет корпуса: Белый</li> <li>Степень защиты: IP20</li> <li>Блок аварийного питания: Нет</li> <li>Климатическое исполнение: УХЛ2</li> <li>Диапазон рабочей температуры: -40&deg; - +60&deg;</li> <li>Светодиоды: Epistar 2835/5730</li> </ul> <h3>Дополнительные свойства:</h3> <ul> <li>Количество светодиодных модулей: 4 шт.</li> <li>Вывод подключения: Провода</li> <li>Диммирование: Нет</li> <li>Драйвер: Встроенный</li> <li>Гарантия: 36 месяцев</li> <li>Ресурс работы: 100 000 часов</li> <li>Производитель: Ledora</li> <li>Страна производства: Россия</li> <li>Соответствие сертификатам: ГОСТ Р МЭК 60598-1-2011, № 123-ФЗ</li> </ul> <p style="text-align: center;"><img class="imagezoom" style="border-style: solid;" title="Схема светильника IS-N2L-20-40" src="&lt;!--{file:c59a2845056b5aa9}--&gt;" alt="Схема промышленного накладного LED светильника мощностью 40Вт 2 ряда, размеры 595х140мм, IP20" width="50%" height="50%" /></p>
42797628 | Промышленный светодиодный светильник IS-N2L-20-60C | <p style="text-align: justify;">Светодиодный светильник промышленный накладной мощность 60Вт, размер 897x140мм, класс защиты IP20. </p> | <p>Промышленный светильник IS-N2L-20-60C имеет двухрядную конструкцию. Устройство изготавливается из алюминиевого профиля и не располагает защитой от воды и пыли. Монтаж IS-N2L-20-60C допускается лишь сухих зонах с пониженной влажностью, например складских и служебных помещениях, коридорах или тоннелях.</p> <p>Устройство гарантирует высокий уровень освещения по всей площади, отлично переносит неблагоприятные условия эксплуатации и легко монтируется на стенах и потолках.</p> <p>Светильник подходит для установки в:</p> <ul> <li>В комнатах складского и служебного назначения;</li> <li>На стоянках автомобилей, транспортных переездах;</li> <li>В производственных цехах и площадки;</li> <li>В зданиях сельскохозяйственного назначения.</li> </ul> | 3650 |  |  | 42797065 | Промышленные светодиодные светильники |  | red | 42797065 |  | Температура свечения: Нейтральный белый -NW¦FFFFFF¦0; Холодный белый -CW¦E7F8FF¦0; Теплый белый -WW¦FCFFE1¦50 | Оптовые скидки: от 1 шт¦0¦0; от 10 шт¦-40¦0; от 100 шт¦-130¦0; от 500 штук¦-290¦0 | Вид рассеивателя: Призма (-PRZ)¦0¦0; Микропризма (-MPR)¦0¦0; Опал (-OPL)¦50¦0; Призматический опал (-OPZ)¦50¦0; Колотый лед (-SHI)¦0¦0 |  | true [1] | Ledora [0] | OS10171 [1] | IS-N2L-20-60C [1] | Тип функционала: Промышленный, двухрядный [0]; Тип светодиода: Epistar 2835/5730 [0]; Класс энергоэффективности: АА+ [0]; Коэффициент мощности(PF/cos φ): 0,98 [0]; Диммер: нет [0]; Драйвер: Встроенный [0]; Климатическое исполнение: УХЛ2 [0]; Класс защиты: IP20 [1]; Габариты (ДхШхВ): мм¦897х140х80 [1]; Номинальное напряжение: В¦220 [0]; Диапазон рабочего напряжения: В¦176-264 [0]; Срок службы: часов¦100000 [0]; Мощность: Вт¦60 [1]; Число осветительных модулей: шт¦6 [0]; Гарантия: месяцев¦36 [0]; Диапазон светового потока: Лм¦4212-6163 [1]; Тип монтажа: Накладной [0] |  | 0 | http://i.luxcron.ru/u/56/da7fac987311eab494e2ab793b8aee/-/IS-N2L-20-60C.jpg | <h3>Основные характеристики товара:</h3> <ul> <li>Тип: Промышленный, двухрядный</li> <li>Мощность: 60Вт</li> <li>Начальный световой поток (Лм):</li> </ul> <table style="border-collapse: collapse; width: 100%; height: 150px; border-width: 0px;" border="1"> <tbody> <tr style="height: 25px;"> <td style="width: 25%; height: 25px; border-width: 0px;">&nbsp;</td> <td style="width: 25%; height: 25px; border-width: 0px; text-align: center;">Теплый (-WW)</td> <td style="width: 25%; height: 25px; border-width: 0px; text-align: center;">Нейтральный (-NW)</td> <td style="width: 25%; height: 25px; border-width: 0px; text-align: center;">Холодный (-CW)</td> </tr> <tr style="height: 25px;"> <td style="width: 25%; height: 25px; border-width: 0px; text-align: left;">Призма (-PRZ)</td> <td style="width: 25%; height: 25px; border-width: 0px; text-align: center;">5264</td> <td style="width: 25%; height: 25px; border-width: 0px; text-align: center;">5700</td> <td style="width: 25%; height: 25px; border-width: 0px; text-align: center;">6163</td> </tr> <tr style="height: 25px;"> <td style="width: 25%; height: 25px; border-width: 0px; text-align: left;">Микропризма (-MPR)</td> <td style="width: 25%; height: 25px; border-width: 0px; text-align: center;">5264</td> <td style="width: 25%; height: 25px; border-width: 0px; text-align: center;">5700</td> <td style="width: 25%; height: 25px; border-width: 0px; text-align: center;">6163</td> </tr> <tr style="height: 25px;"> <td style="width: 25%; height: 25px; border-width: 0px; text-align: left;">Колотый лед (-SHI)</td> <td style="width: 25%; height: 25px; border-width: 0px; text-align: center;">5264</td> <td style="width: 25%; height: 25px; border-width: 0px; text-align: center;">5700</td> <td style="width: 25%; height: 25px; border-width: 0px; text-align: center;">6163</td> </tr> <tr style="height: 25px;"> <td style="width: 25%; height: 25px; border-width: 0px; text-align: left;">Опал (-OPL)</td> <td style="width: 25%; height: 25px; border-width: 0px; text-align: center;">4212</td> <td style="width: 25%; height: 25px; border-width: 0px; text-align: center;">4562</td> <td style="width: 25%; height: 25px; border-width: 0px; text-align: center;">4931</td> </tr> <tr style="height: 25px;"> <td style="width: 25%; height: 25px; border-width: 0px; text-align: left;">Опал призмат. (-OPZ)</td> <td style="width: 25%; height: 25px; border-width: 0px; text-align: center;">4212</td> <td style="width: 25%; height: 25px; border-width: 0px; text-align: center;">4562</td> <td style="width: 25%; height: 25px; border-width: 0px; text-align: center;">4931</td> </tr> </tbody> </table> <ul> <li>Номинальное напряжение: 220В</li> <li>Диапазон напряжения: 176-264 В</li> <li>Частота питающей сети: 50Гц/60Гц</li> <li>Заземление: Да</li> <li>Защита от перепадов напряжения: Да</li> <li>Защита от короткого замыкания: Да</li> <li>Коэффициент мощности (PF/cos &phi;):0,98</li> <li>Класс электробезопасности: (I)</li> <li>Класс энергоэффективности: А++</li> <li>Индекс цветопередачи: RA&gt;80</li> <li>Коэффициент пульсации: &lt;0,5%</li> <li>Угол рассеивания: 120&deg;</li> </ul> <h3>Конструкция</h3> <ul> <li>Тип монтажа: Накладной</li> <li>Длина: 897 мм</li> <li>Ширина: 140 мм</li> <li>Высота: 80 мм</li> <li>Материал корпуса: Алюминий</li> <li>Цвет корпуса: Белый</li> <li>Степень защиты: IP20</li> <li>Блок аварийного питания: Нет</li> <li>Климатическое исполнение: УХЛ2</li> <li>Диапазон рабочей температуры: -40&deg; - +60&deg;</li> <li>Светодиоды: Epistar 2835/5730</li> </ul> <h3>Дополнительные свойства:</h3> <ul> <li>Количество светодиодных модулей: 6 шт.</li> <li>Вывод подключения: Провода</li> <li>Диммирование: Нет</li> <li>Драйвер: Встроенный</li> <li>Гарантия: 36 месяцев</li> <li>Ресурс работы: 100 000 часов</li> <li>Производитель: Ledora</li> <li>Страна производства: Россия</li> <li>Соответствие сертификатам: ГОСТ Р МЭК 60598-1-2011, № 123-ФЗ</li> </ul> <p style="text-align: center;"><img class="imagezoom" style="border-style: solid;" title="Схема светильника IS-N2L-20-60C" src="&lt;!--{file:d2427517eacd0565}--&gt;" alt="Схема промышленного накладного LED светильника мощностью 60Вт 2 ряда, размеры 897х140мм, IP20" width="50%" height="50%" /></p>
42797629 | Промышленный светодиодный светильник IS-N2L-20-80 | <p style="text-align: justify;">Светодиодный светильник промышленный накладной мощность 80Вт, размер 595x140мм, класс защиты IP20. </p> | <p>Промышленный светодиодный светильник IS-N2L-20-80 имеет конструкцию, состоящую из двух световых модулей. Алюминиевый корпус светильника и обладает уровнем защиты IP20 и допускает установку только в сухих помещениях.</p> <p>IS-N2L-20-80 отличается надёжностью и функциональным дизайном гарантирует высокий уровень освещения по всей площади, отличается устойчивостью к агрессивным средами.</p> <p>Область применения устройства:</p> <ul> <li>На стоянках автомобилей и транспортных переездах;</li> <li>В цехах заводов и фабрик;</li> <li>В зданиях сельскохозяйственного назначения;</li> <li>В коридорах и подземных переходах;</li> <li>В помещениях складского и служебного назначения.</li> </ul> <p>Светильник IS-N2L-20-80 не предназначен для установки в зонах с высоким запылением, в том числе мукомольных предприятиях и цехах по производству стройматериалов.</p> | 4000 |  |  | 42797065 | Промышленные светодиодные светильники |  | red | 42797065 |  | Температура свечения: Нейтральный белый -NW¦FFFFFF¦0; Холодный белый -CW¦E7F8FF¦0; Теплый белый -WW¦FCFFE1¦50 | Оптовые скидки: от 1 шт¦0¦0; от 10 шт¦-500¦0; от 100 шт¦-140¦0; от 500 штук¦-320¦0 | Вид рассеивателя: Призма (-PRZ)¦0¦0; Микропризма (-MPR)¦0¦0; Опал (-OPL)¦50¦0; Призматический опал (-OPZ)¦50¦0; Колотый лед (-SHI)¦0¦0 |  | true [1] | Ledora [0] | OS10172 [1] | IS-N2L-20-80 [1] | Тип функционала: Промышленный, двухрядный [0]; Тип светодиода: Epistar 2835/5730 [0]; Класс энергоэффективности: АА+ [0]; Коэффициент мощности(PF/cos φ): 0,98 [0]; Диммер: нет [0]; Драйвер: Встроенный [0]; Климатическое исполнение: УХЛ2 [0]; Класс защиты: IP20 [1]; Габариты (ДхШхВ): мм¦595х140х80 [1]; Номинальное напряжение: В¦220 [0]; Диапазон рабочего напряжения: В¦176-264 [0]; Срок службы: часов¦100000 [0]; Мощность: Вт¦80 [1]; Число осветительных модулей: шт¦8 [0]; Гарантия: месяцев¦36 [0]; Диапазон светового потока: Лм¦5615-8217 [1]; Тип монтажа: Накладной [0] |  | 0 | http://i.luxcron.ru/u/57/0694ca987311eabc45eb181a19411b/-/IS-N2L-20-80.jpg | <h3>Основные характеристики товара:</h3> <ul> <li>Тип: Промышленный, двухрядный</li> <li>Мощность: 80Вт</li> <li>Начальный световой поток (Лм):</li> </ul> <table style="border-collapse: collapse; width: 100%; height: 150px; border-width: 0px;" border="1"> <tbody> <tr style="height: 25px;"> <td style="width: 25%; height: 25px; border-width: 0px;">&nbsp;</td> <td style="width: 25%; height: 25px; border-width: 0px; text-align: center;">Теплый (-WW)</td> <td style="width: 25%; height: 25px; border-width: 0px; text-align: center;">Нейтральный (-NW)</td> <td style="width: 25%; height: 25px; border-width: 0px; text-align: center;">Холодный (-CW)</td> </tr> <tr style="height: 25px;"> <td style="width: 25%; height: 25px; border-width: 0px; text-align: left;">Призма (-PRZ)</td> <td style="width: 25%; height: 25px; border-width: 0px; text-align: center;">7018</td> <td style="width: 25%; height: 25px; border-width: 0px; text-align: center;">7600</td> <td style="width: 25%; height: 25px; border-width: 0px; text-align: center;">8217</td> </tr> <tr style="height: 25px;"> <td style="width: 25%; height: 25px; border-width: 0px; text-align: left;">Микропризма (-MPR)</td> <td style="width: 25%; height: 25px; border-width: 0px; text-align: center;">7018</td> <td style="width: 25%; height: 25px; border-width: 0px; text-align: center;">7600</td> <td style="width: 25%; height: 25px; border-width: 0px; text-align: center;">8217</td> </tr> <tr style="height: 25px;"> <td style="width: 25%; height: 25px; border-width: 0px; text-align: left;">Колотый лед (-SHI)</td> <td style="width: 25%; height: 25px; border-width: 0px; text-align: center;">7018</td> <td style="width: 25%; height: 25px; border-width: 0px; text-align: center;">7600</td> <td style="width: 25%; height: 25px; border-width: 0px; text-align: center;">8217</td> </tr> <tr style="height: 25px;"> <td style="width: 25%; height: 25px; border-width: 0px; text-align: left;">Опал (-OPL)</td> <td style="width: 25%; height: 25px; border-width: 0px; text-align: center;">5615</td> <td style="width: 25%; height: 25px; border-width: 0px; text-align: center;">6081</td> <td style="width: 25%; height: 25px; border-width: 0px; text-align: center;">6574</td> </tr> <tr style="height: 25px;"> <td style="width: 25%; height: 25px; border-width: 0px; text-align: left;">Опал призмат. (-OPZ)</td> <td style="width: 25%; height: 25px; border-width: 0px; text-align: center;">5615</td> <td style="width: 25%; height: 25px; border-width: 0px; text-align: center;">6081</td> <td style="width: 25%; height: 25px; border-width: 0px; text-align: center;">6574</td> </tr> </tbody> </table> <ul> <li>Номинальное напряжение: 220В</li> <li>Диапазон напряжения: 176-264 В</li> <li>Частота питающей сети: 50Гц/60Гц</li> <li>Заземление: Да</li> <li>Защита от перепадов напряжения: Да</li> <li>Защита от короткого замыкания: Да</li> <li>Коэффициент мощности (PF/cos &phi;):0,98</li> <li>Класс электробезопасности: (I)</li> <li>Класс энергоэффективности: А++</li> <li>Индекс цветопередачи: RA&gt;80</li> <li>Коэффициент пульсации: &lt;0,5%</li> <li>Угол рассеивания: 120&deg;</li> </ul> <h3>Конструкция</h3> <ul> <li>Тип монтажа: Накладной</li> <li>Длина: 595 мм</li> <li>Ширина: 140 мм</li> <li>Высота: 80 мм</li> <li>Материал корпуса: Алюминий</li> <li>Цвет корпуса: Белый</li> <li>Степень защиты: IP20</li> <li>Блок аварийного питания: Нет</li> <li>Климатическое исполнение: УХЛ2</li> <li>Диапазон рабочей температуры: -40&deg; - +60&deg;</li> <li>Светодиоды: Epistar 2835/5730</li> </ul> <h3>Дополнительные свойства:</h3> <ul> <li>Количество светодиодных модулей: 8 шт.</li> <li>Вывод подключения: Провода</li> <li>Диммирование: Нет</li> <li>Драйвер: Встроенный</li> <li>Гарантия: 36 месяцев</li> <li>Ресурс работы: 100 000 часов</li> <li>Производитель: Ledora</li> <li>Страна производства: Россия</li> <li>Соответствие сертификатам: ГОСТ Р МЭК 60598-1-2011, № 123-ФЗ</li> </ul> <p style="text-align: center;"><img class="imagezoom" style="border-style: solid;" title="Схема светильника IS-N2L-20-80" src="&lt;!--{file:5ae97092e8506c35}--&gt;" alt="Схема промышленного накладного LED светильника мощностью 80Вт 2 ряда, размеры 595х140мм, IP20" width="50%" height="50%" /></p>
42797630 | Промышленный светодиодный светильник IS-N2L-20-80D | <p style="text-align: justify;">Светодиодный светильник промышленный накладной мощность 80Вт, размер 1160x140мм, класс защиты IP20. </p> | <p>Промышленный светильник IS-N2L-20-80D имеет двухрядную конструкцию. Корпус светильника изготовлен из алюминия и обладает уровнем защиты IP20, допуская установку только в сухих помещениях, например складских и служебных помещениях, коридорах или тоннелях.</p> <p>Область применения устройства:</p> <ul> <li>На подземных парковках, авто- и железнодорожных тоннелях;</li> <li>На птицефабриках, свинофермах и других сельскохозяйственных предприятиях;&nbsp;&nbsp;</li> <li>В помещениях предприятий, фабрик и заводов;</li> <li>В коридорах, переходах, складах и прочих служебных комнатах. </li> </ul> <p>Обладая мощным световым потоком IS-N2L-20-80D обеспечивает равномерное освещение площади. Оборудование отлично переносит неблагоприятные условия эксплуатации отличается надёжностью и функциональным дизайном.</p> | 4485 |  |  | 42797065 | Промышленные светодиодные светильники |  | red | 42797065 |  | Температура свечения: Нейтральный белый -NW¦FFFFFF¦0; Холодный белый -CW¦E7F8FF¦0; Теплый белый -WW¦FCFFE1¦50 | Оптовые скидки: от 1 шт¦0¦0; от 10 шт¦-60¦0; от 100 шт¦-150¦0; от 500 штук¦-355¦0 | Вид рассеивателя: Призма (-PRZ)¦0¦0; Микропризма (-MPR)¦0¦0; Опал (-OPL)¦50¦0; Призматический опал (-OPZ)¦50¦0; Колотый лед (-SHI)¦0¦0 |  | true [1] | Ledora [0] | OS10173 [1] | IS-N2L-20-80D [1] | Тип функционала: Промышленный, двухрядный [0]; Тип светодиода: Epistar 2835/5730 [0]; Класс энергоэффективности: АА+ [0]; Коэффициент мощности(PF/cos φ): 0,98 [0]; Диммер: нет [0]; Драйвер: Встроенный [0]; Климатическое исполнение: УХЛ2 [0]; Класс защиты: IP20 [1]; Габариты (ДхШхВ): мм¦1160х140х80 [1]; Номинальное напряжение: В¦220 [0]; Диапазон рабочего напряжения: В¦176-264 [0]; Срок службы: часов¦100000 [0]; Мощность: Вт¦80 [1]; Число осветительных модулей: шт¦8 [0]; Гарантия: месяцев¦36 [0]; Диапазон светового потока: Лм¦5615-8217 [1]; Тип монтажа: Накладной [0] |  | 0 | http://i.luxcron.ru/u/57/2ee5c4987311eab6a9a9de97fb7e7a/-/IS-N2L-20-80D.jpg | <h3>Основные характеристики товара:</h3> <ul> <li>Тип: Промышленный, двухрядный</li> <li>Мощность: 80Вт</li> <li>Начальный световой поток (Лм):</li> </ul> <table style="border-collapse: collapse; width: 100%; height: 150px; border-width: 0px;" border="1"> <tbody> <tr style="height: 25px;"> <td style="width: 25%; height: 25px; border-width: 0px;">&nbsp;</td> <td style="width: 25%; height: 25px; border-width: 0px; text-align: center;">Теплый (-WW)</td> <td style="width: 25%; height: 25px; border-width: 0px; text-align: center;">Нейтральный (-NW)</td> <td style="width: 25%; height: 25px; border-width: 0px; text-align: center;">Холодный (-CW)</td> </tr> <tr style="height: 25px;"> <td style="width: 25%; height: 25px; border-width: 0px; text-align: left;">Призма (-PRZ)</td> <td style="width: 25%; height: 25px; border-width: 0px; text-align: center;">7018</td> <td style="width: 25%; height: 25px; border-width: 0px; text-align: center;">7600</td> <td style="width: 25%; height: 25px; border-width: 0px; text-align: center;">8217</td> </tr> <tr style="height: 25px;"> <td style="width: 25%; height: 25px; border-width: 0px; text-align: left;">Микропризма (-MPR)</td> <td style="width: 25%; height: 25px; border-width: 0px; text-align: center;">7018</td> <td style="width: 25%; height: 25px; border-width: 0px; text-align: center;">7600</td> <td style="width: 25%; height: 25px; border-width: 0px; text-align: center;">8217</td> </tr> <tr style="height: 25px;"> <td style="width: 25%; height: 25px; border-width: 0px; text-align: left;">Колотый лед (-SHI)</td> <td style="width: 25%; height: 25px; border-width: 0px; text-align: center;">7018</td> <td style="width: 25%; height: 25px; border-width: 0px; text-align: center;">7600</td> <td style="width: 25%; height: 25px; border-width: 0px; text-align: center;">8217</td> </tr> <tr style="height: 25px;"> <td style="width: 25%; height: 25px; border-width: 0px; text-align: left;">Опал (-OPL)</td> <td style="width: 25%; height: 25px; border-width: 0px; text-align: center;">5615</td> <td style="width: 25%; height: 25px; border-width: 0px; text-align: center;">6081</td> <td style="width: 25%; height: 25px; border-width: 0px; text-align: center;">6574</td> </tr> <tr style="height: 25px;"> <td style="width: 25%; height: 25px; border-width: 0px; text-align: left;">Опал призмат. (-OPZ)</td> <td style="width: 25%; height: 25px; border-width: 0px; text-align: center;">5615</td> <td style="width: 25%; height: 25px; border-width: 0px; text-align: center;">6081</td> <td style="width: 25%; height: 25px; border-width: 0px; text-align: center;">6574</td> </tr> </tbody> </table> <ul> <li>Номинальное напряжение: 220В</li> <li>Диапазон напряжения: 176-264 В</li> <li>Частота питающей сети: 50Гц/60Гц</li> <li>Заземление: Да</li> <li>Защита от перепадов напряжения: Да</li> <li>Защита от короткого замыкания: Да</li> <li>Коэффициент мощности (PF/cos &phi;):0,98</li> <li>Класс электробезопасности: (I)</li> <li>Класс энергоэффективности: А++</li> <li>Индекс цветопередачи: RA&gt;80</li> <li>Коэффициент пульсации: &lt;0,5%</li> <li>Угол рассеивания: 120&deg;</li> </ul> <h3>Конструкция</h3> <ul> <li>Тип монтажа: Накладной</li> <li>Длина: 1160 мм</li> <li>Ширина: 140 мм</li> <li>Высота: 80 мм</li> <li>Материал корпуса: Алюминий</li> <li>Цвет корпуса: Белый</li> <li>Степень защиты: IP20</li> <li>Блок аварийного питания: Нет</li> <li>Климатическое исполнение: УХЛ2</li> <li>Диапазон рабочей температуры: -40&deg; - +60&deg;</li> <li>Светодиоды: Epistar 2835/5730</li> </ul> <h3>Дополнительные свойства:</h3> <ul> <li>Количество светодиодных модулей: 8 шт.</li> <li>Вывод подключения: Провода</li> <li>Диммирование: Нет</li> <li>Драйвер: Встроенный</li> <li>Гарантия: 36 месяцев</li> <li>Ресурс работы: 100 000 часов</li> <li>Производитель: Ledora</li> <li>Страна производства: Россия</li> <li>Соответствие сертификатам: ГОСТ Р МЭК 60598-1-2011, № 123-ФЗ</li> </ul> <p style="text-align: center;"><img class="imagezoom" style="border-style: solid;" title="Схема светильника IS-N2L-20-80D" src="&lt;!--{file:3aedac6fc208b97b}--&gt;" alt="Схема промышленного накладного LED светильника мощностью 80Вт 2 ряда, размеры 1160х140мм, IP20" width="50%" height="50%" /></p>
42797631 | Промышленный светодиодный светильник IS-N2L-20-120C | <p style="text-align: justify;">Светодиодный светильник промышленный накладной мощность 120Вт, размер 897x140мм, класс защиты IP20. </p> | <p>Промышленный светодиодный светильник IS-N2L-20-120C состоит из двух осветительных модулей. Устройство изготавливается из алюминиевого профиля с рассеивателем из ударостойкого пластика. Уровень пылевлагозащиты - IP20, что запрещает применять оборудование на "влажных" производствах.</p> <p>Устройство предназначено для складских и технических помещений с сухим климатом. IS-N2L-20-120C гарантирует высокий уровень освещения по всей площади, отлично переносит неблагоприятные условия эксплуатации отличается надёжностью и функциональным дизайном.</p> <p>Допускается установка устройства:</p> <ul> <li>В помещениях предприятий, фабрик и заводов;</li> <li>На подземных парковках, авто- и железнодорожных тоннелях;</li> <li>В зданиях сельскохозяйственного назначения;</li> <li>В складских и служебных помещениях.</li> </ul> | 5250 |  |  | 42797065 | Промышленные светодиодные светильники |  | red | 42797065 |  | Температура свечения: Нейтральный белый -NW¦FFFFFF¦0; Холодный белый -CW¦E7F8FF¦0; Теплый белый -WW¦FCFFE1¦50 | Оптовые скидки: от 1 шт¦0¦0; от 10 шт¦-80¦0; от 100 шт¦-190¦0; от 500 штук¦-420¦0 | Вид рассеивателя: Призма (-PRZ)¦0¦0; Микропризма (-MPR)¦0¦0; Опал (-OPL)¦50¦0; Призматический опал (-OPZ)¦50¦0; Колотый лед (-SHI)¦0¦0 |  | true [1] | Ledora [0] | OS10174 [1] | IS-N2L-20-120C [1] | Тип функционала: Промышленный, двухрядный [0]; Тип светодиода: Epistar 2835/5730 [0]; Класс энергоэффективности: АА+ [0]; Коэффициент мощности(PF/cos φ): 0,98 [0]; Диммер: нет [0]; Драйвер: Встроенный [0]; Климатическое исполнение: УХЛ2 [0]; Класс защиты: IP20 [1]; Габариты (ДхШхВ): мм¦897х140х80 [1]; Номинальное напряжение: В¦220 [0]; Диапазон рабочего напряжения: В¦176-264 [0]; Срок службы: часов¦100000 [0]; Мощность: Вт¦120 [1]; Число осветительных модулей: шт¦12 [0]; Гарантия: месяцев¦36 [0]; Диапазон светового потока: Лм¦8421-12325 [1]; Тип монтажа: Накладной [0] |  | 0 | http://i.luxcron.ru/u/57/8365c2987311ea9d46dfbf06d77542/-/IS-N2L-20-120C.jpg | <h3>Основные характеристики товара:</h3> <ul> <li>Тип: Промышленный, двухрядный</li> <li>Мощность: 120Вт</li> <li>Начальный световой поток (Лм):</li> </ul> <table style="border-collapse: collapse; width: 100%; height: 150px; border-width: 0px;" border="1"> <tbody> <tr style="height: 25px;"> <td style="width: 25%; height: 25px; border-width: 0px;">&nbsp;</td> <td style="width: 25%; height: 25px; border-width: 0px; text-align: center;">Теплый (-WW)</td> <td style="width: 25%; height: 25px; border-width: 0px; text-align: center;">Нейтральный (-NW)</td> <td style="width: 25%; height: 25px; border-width: 0px; text-align: center;">Холодный (-CW)</td> </tr> <tr style="height: 25px;"> <td style="width: 25%; height: 25px; border-width: 0px; text-align: left;">Призма (-PRZ)</td> <td style="width: 25%; height: 25px; border-width: 0px; text-align: center;">10526</td> <td style="width: 25%; height: 25px; border-width: 0px; text-align: center;">11400</td> <td style="width: 25%; height: 25px; border-width: 0px; text-align: center;">12325</td> </tr> <tr style="height: 25px;"> <td style="width: 25%; height: 25px; border-width: 0px; text-align: left;">Микропризма (-MPR)</td> <td style="width: 25%; height: 25px; border-width: 0px; text-align: center;">10526</td> <td style="width: 25%; height: 25px; border-width: 0px; text-align: center;">11400</td> <td style="width: 25%; height: 25px; border-width: 0px; text-align: center;">12325</td> </tr> <tr style="height: 25px;"> <td style="width: 25%; height: 25px; border-width: 0px; text-align: left;">Колотый лед (-SHI)</td> <td style="width: 25%; height: 25px; border-width: 0px; text-align: center;">10526</td> <td style="width: 25%; height: 25px; border-width: 0px; text-align: center;">11400</td> <td style="width: 25%; height: 25px; border-width: 0px; text-align: center;">12325</td> </tr> <tr style="height: 25px;"> <td style="width: 25%; height: 25px; border-width: 0px; text-align: left;">Опал (-OPL)</td> <td style="width: 25%; height: 25px; border-width: 0px; text-align: center;">8421</td> <td style="width: 25%; height: 25px; border-width: 0px; text-align: center;">9121</td> <td style="width: 25%; height: 25px; border-width: 0px; text-align: center;">9860</td> </tr> <tr style="height: 25px;"> <td style="width: 25%; height: 25px; border-width: 0px; text-align: left;">Опал призмат. (-OPZ)</td> <td style="width: 25%; height: 25px; border-width: 0px; text-align: center;">8421</td> <td style="width: 25%; height: 25px; border-width: 0px; text-align: center;">9121</td> <td style="width: 25%; height: 25px; border-width: 0px; text-align: center;">9860</td> </tr> </tbody> </table> <ul> <li>Номинальное напряжение: 220В</li> <li>Диапазон напряжения: 176-264 В</li> <li>Частота питающей сети: 50Гц/60Гц</li> <li>Заземление: Да</li> <li>Защита от перепадов напряжения: Да</li> <li>Защита от короткого замыкания: Да</li> <li>Коэффициент мощности (PF/cos &phi;):0,98</li> <li>Класс электробезопасности: (I)</li> <li>Класс энергоэффективности: А++</li> <li>Индекс цветопередачи: RA&gt;80</li> <li>Коэффициент пульсации: &lt;0,5%</li> <li>Угол рассеивания: 120&deg;</li> </ul> <h3>Конструкция</h3> <ul> <li>Тип монтажа: Накладной</li> <li>Длина: 897 мм</li> <li>Ширина: 140 мм</li> <li>Высота: 80 мм</li> <li>Материал корпуса: Алюминий</li> <li>Цвет корпуса: Белый</li> <li>Степень защиты: IP20</li> <li>Блок аварийного питания: Нет</li> <li>Климатическое исполнение: УХЛ2</li> <li>Диапазон рабочей температуры: -40&deg; - +60&deg;</li> <li>Светодиоды: Epistar 2835/5730</li> </ul> <h3>Дополнительные свойства:</h3> <ul> <li>Количество светодиодных модулей: 12 шт.</li> <li>Вывод подключения: Провода</li> <li>Диммирование: Нет</li> <li>Драйвер: Встроенный</li> <li>Гарантия: 36 месяцев</li> <li>Ресурс работы: 100 000 часов</li> <li>Производитель: Ledora</li> <li>Страна производства: Россия</li> <li>Соответствие сертификатам: ГОСТ Р МЭК 60598-1-2011, № 123-ФЗ</li> </ul> <p style="text-align: center;"><img class="imagezoom" style="border-style: solid;" title="Схема светильника IS-N2L-20-120C" src="&lt;!--{file:c8daedf1f0e8632a}--&gt;" alt="Схема промышленного накладного LED светильника мощностью 120Вт 2 ряда, размеры 897х140мм, IP20" width="50%" height="50%" /></p>
42797632 | Промышленный светодиодный светильник IS-N2L-20-100E | <p style="text-align: justify;">Светодиодный светильник промышленный накладной мощность 100Вт, размер 1464x140мм, класс защиты IP20. </p> | <p>Промышленный светодиодный светильник IS-N2L-20-100E имеет двухрядную конструкцию. Алюминиевый корпус светильника и с уровнем пылевлагозащиты IP20, что запрещает применять оборудование на "влажных" производствах.</p> <p>Устройство предназначено для складских и технических помещений с сухим климатом. IS-N2L-20-100E обеспечивает мощное и равномерное освещение, отличается устойчивостью к агрессивным средами легко монтируется на стенах и потолках.</p> <p>Светильник подходит для установки в:</p> <ul> <li>Подземных автостоянках, гаражах и транспортных путепроводах; </li> <li>Животноводческих и иных хозяйственных зданиях;</li> <li>Коридорах, переходах, складах и прочих служебных комнатах;</li> <li>Производственные цеха и площадки.&nbsp; </li> </ul> | 5875 |  |  | 42797065 | Промышленные светодиодные светильники | Хит продаж | green | 42797065 |  | Температура свечения: Нейтральный белый -NW¦FFFFFF¦0; Холодный белый -CW¦E7F8FF¦0; Теплый белый -WW¦FCFFE1¦50 | Оптовые скидки: от 1 шт¦0¦0; от 10 шт¦-90¦0; от 100 шт¦-220¦0; от 500 штук¦-465¦0 | Вид рассеивателя: Призма (-PRZ)¦0¦0; Микропризма (-MPR)¦0¦0; Опал (-OPL)¦50¦0; Призматический опал (-OPZ)¦50¦0; Колотый лед (-SHI)¦0¦0 |  | true [1] | Ledora [0] | OS10175 [1] | IS-N2L-20-100E [1] | Тип функционала: Промышленный, двухрядный [0]; Тип светодиода: Epistar 2835/5730 [0]; Класс энергоэффективности: АА+ [0]; Коэффициент мощности(PF/cos φ): 0,98 [0]; Диммер: нет [0]; Драйвер: Встроенный [0]; Климатическое исполнение: УХЛ2 [0]; Класс защиты: IP20 [1]; Габариты (ДхШхВ): мм¦1464х140х80 [1]; Номинальное напряжение: В¦220 [0]; Диапазон рабочего напряжения: В¦176-264 [0]; Срок службы: часов¦100000 [0]; Мощность: Вт¦100 [1]; Число осветительных модулей: шт¦10 [0]; Гарантия: месяцев¦36 [0]; Диапазон светового потока: Лм¦7018-10271 [1]; Тип монтажа: Накладной [0] |  | 0 | http://i.luxcron.ru/u/57/5acc20987311ea8485b596a05830a1/-/IS-N2L-20-100E.jpg | <h3>Основные характеристики товара:</h3> <ul> <li>Тип: Промышленный, двухрядный</li> <li>Мощность: 100Вт</li> <li>Начальный световой поток (Лм):</li> </ul> <table style="border-collapse: collapse; width: 100%; height: 150px; border-width: 0px;" border="1"> <tbody> <tr style="height: 25px;"> <td style="width: 25%; height: 25px; border-width: 0px;">&nbsp;</td> <td style="width: 25%; height: 25px; border-width: 0px; text-align: center;">Теплый (-WW)</td> <td style="width: 25%; height: 25px; border-width: 0px; text-align: center;">Нейтральный (-NW)</td> <td style="width: 25%; height: 25px; border-width: 0px; text-align: center;">Холодный (-CW)</td> </tr> <tr style="height: 25px;"> <td style="width: 25%; height: 25px; border-width: 0px; text-align: left;">Призма (-PRZ)</td> <td style="width: 25%; height: 25px; border-width: 0px; text-align: center;">8772</td> <td style="width: 25%; height: 25px; border-width: 0px; text-align: center;">9500</td> <td style="width: 25%; height: 25px; border-width: 0px; text-align: center;">10271</td> </tr> <tr style="height: 25px;"> <td style="width: 25%; height: 25px; border-width: 0px; text-align: left;">Микропризма (-MPR)</td> <td style="width: 25%; height: 25px; border-width: 0px; text-align: center;">8772</td> <td style="width: 25%; height: 25px; border-width: 0px; text-align: center;">9500</td> <td style="width: 25%; height: 25px; border-width: 0px; text-align: center;">10271</td> </tr> <tr style="height: 25px;"> <td style="width: 25%; height: 25px; border-width: 0px; text-align: left;">Колотый лед (-SHI)</td> <td style="width: 25%; height: 25px; border-width: 0px; text-align: center;">8772</td> <td style="width: 25%; height: 25px; border-width: 0px; text-align: center;">9500</td> <td style="width: 25%; height: 25px; border-width: 0px; text-align: center;">10271</td> </tr> <tr style="height: 25px;"> <td style="width: 25%; height: 25px; border-width: 0px; text-align: left;">Опал (-OPL)</td> <td style="width: 25%; height: 25px; border-width: 0px; text-align: center;">7018</td> <td style="width: 25%; height: 25px; border-width: 0px; text-align: center;">7601</td> <td style="width: 25%; height: 25px; border-width: 0px; text-align: center;">8217</td> </tr> <tr style="height: 25px;"> <td style="width: 25%; height: 25px; border-width: 0px; text-align: left;">Опал призмат. (-OPZ)</td> <td style="width: 25%; height: 25px; border-width: 0px; text-align: center;">7018</td> <td style="width: 25%; height: 25px; border-width: 0px; text-align: center;">7601</td> <td style="width: 25%; height: 25px; border-width: 0px; text-align: center;">8217</td> </tr> </tbody> </table> <ul> <li>Номинальное напряжение: 220В</li> <li>Диапазон напряжения: 176-264 В</li> <li>Частота питающей сети: 50Гц/60Гц</li> <li>Заземление: Да</li> <li>Защита от перепадов напряжения: Да</li> <li>Защита от короткого замыкания: Да</li> <li>Коэффициент мощности (PF/cos &phi;):0,98</li> <li>Класс электробезопасности: (I)</li> <li>Класс энергоэффективности: А++</li> <li>Индекс цветопередачи: RA&gt;80</li> <li>Коэффициент пульсации: &lt;0,5%</li> <li>Угол рассеивания: 120&deg;</li> </ul> <h3>Конструкция</h3> <ul> <li>Тип монтажа: Накладной</li> <li>Длина: 1464 мм</li> <li>Ширина: 140 мм</li> <li>Высота: 80 мм</li> <li>Материал корпуса: Алюминий</li> <li>Цвет корпуса: Белый</li> <li>Степень защиты: IP20</li> <li>Блок аварийного питания: Нет</li> <li>Климатическое исполнение: УХЛ2</li> <li>Диапазон рабочей температуры: -40&deg; - +60&deg;</li> <li>Светодиоды: Epistar 2835/5730</li> </ul> <h3>Дополнительные свойства:</h3> <ul> <li>Количество светодиодных модулей: 10 шт.</li> <li>Вывод подключения: Провода</li> <li>Диммирование: Нет</li> <li>Драйвер: Встроенный</li> <li>Гарантия: 36 месяцев</li> <li>Ресурс работы: 100 000 часов</li> <li>Производитель: Ledora</li> <li>Страна производства: Россия</li> <li>Соответствие сертификатам: ГОСТ Р МЭК 60598-1-2011, № 123-ФЗ</li> </ul> <p style="text-align: center;"><img class="imagezoom" style="border-style: solid;" title="Схема светильника IS-N2L-20-100E" src="&lt;!--{file:8797eb64f242d24d}--&gt;" alt="Схема промышленного накладного LED светильника мощностью 100Вт 2 ряда, размеры 1464х140мм, IP20" width="50%" height="50%" /></p>
42797633 | Промышленный светодиодный светильник IS-N2L-20-160D | <p style="text-align: justify;">Светодиодный светильник промышленный накладной мощность 160Вт, размер 1160x140мм, класс защиты IP20. </p> | <p>Промышленный LED-светильник IS-N2L-20-160D состоит из двух осветительных модулей. Алюминиевый корпус светильника и не располагает защитой от воды и пыли и монтаж IS-N2L-20-160D допускается лишь в сухих зонах.</p> <p>Устройство предназначено для монтажа в цехах предприятий, складах, тоннелях и путепроводах. IS-N2L-20-160D обеспечивает мощное и равномерное освещение, отличается устойчивостью к агрессивным средами, надёжностью и функциональным дизайном.</p> <p>Допускается установка устройства:</p> <ul> <li>В птицефабриках, свинофермах, коровниках и других сельскохозяйственных предприятиях;&nbsp;</li> <li>На подземных парковках, авто- и железнодорожных тоннелях;</li> <li>В коридорах, переходах, складах и прочих служебных комнатах;</li> <li>В помещениях предприятий, фабрик и заводов.</li> </ul> | 7500 |  |  | 42797065 | Промышленные светодиодные светильники |  | red | 42797065 |  | Температура свечения: Нейтральный белый -NW¦FFFFFF¦0; Холодный белый -CW¦E7F8FF¦0; Теплый белый -WW¦FCFFE1¦50 | Оптовые скидки: от 1 шт¦0¦0; от 10 шт¦-110¦0; от 100 шт¦-270¦0; от 500 штук¦-600¦0 | Вид рассеивателя: Призма (-PRZ)¦0¦0; Микропризма (-MPR)¦0¦0; Опал (-OPL)¦50¦0; Призматический опал (-OPZ)¦50¦0; Колотый лед (-SHI)¦0¦0 |  | true [1] | Ledora [0] | OS10176 [1] | IS-N2L-20-160D [1] | Тип функционала: Промышленный, двухрядный [0]; Тип светодиода: Epistar 2835/5730 [0]; Класс энергоэффективности: АА+ [0]; Коэффициент мощности(PF/cos φ): 0,98 [0]; Диммер: нет [0]; Драйвер: Встроенный [0]; Климатическое исполнение: УХЛ2 [0]; Класс защиты: IP20 [1]; Габариты (ДхШхВ): мм¦1160х140х80 [1]; Номинальное напряжение: В¦220 [0]; Диапазон рабочего напряжения: В¦176-264 [0]; Срок службы: часов¦100000 [0]; Мощность: Вт¦160 [1]; Число осветительных модулей: шт¦16 [0]; Гарантия: месяцев¦36 [0]; Диапазон светового потока: Лм¦11228-16433 [1]; Тип монтажа: Накладной [0] |  | 0 | http://i.luxcron.ru/u/57/ad4a36987311eab8feb0b31ea89c64/-/IS-N2L-20-160D.jpg | <h3>Основные характеристики товара:</h3> <ul> <li>Тип: Промышленный, двухрядный</li> <li>Мощность: 160Вт</li> <li>Начальный световой поток (Лм):</li> </ul> <table style="border-collapse: collapse; width: 100%; height: 150px; border-width: 0px;" border="1"> <tbody> <tr style="height: 25px;"> <td style="width: 25%; height: 25px; border-width: 0px;">&nbsp;</td> <td style="width: 25%; height: 25px; border-width: 0px; text-align: center;">Теплый (-WW)</td> <td style="width: 25%; height: 25px; border-width: 0px; text-align: center;">Нейтральный (-NW)</td> <td style="width: 25%; height: 25px; border-width: 0px; text-align: center;">Холодный (-CW)</td> </tr> <tr style="height: 25px;"> <td style="width: 25%; height: 25px; border-width: 0px; text-align: left;">Призма (-PRZ)</td> <td style="width: 25%; height: 25px; border-width: 0px; text-align: center;">14034</td> <td style="width: 25%; height: 25px; border-width: 0px; text-align: center;">15200</td> <td style="width: 25%; height: 25px; border-width: 0px; text-align: center;">16433</td> </tr> <tr style="height: 25px;"> <td style="width: 25%; height: 25px; border-width: 0px; text-align: left;">Микропризма (-MPR)</td> <td style="width: 25%; height: 25px; border-width: 0px; text-align: center;">14034</td> <td style="width: 25%; height: 25px; border-width: 0px; text-align: center;">15200</td> <td style="width: 25%; height: 25px; border-width: 0px; text-align: center;">16433</td> </tr> <tr style="height: 25px;"> <td style="width: 25%; height: 25px; border-width: 0px; text-align: left;">Колотый лед (-SHI)</td> <td style="width: 25%; height: 25px; border-width: 0px; text-align: center;">14034</td> <td style="width: 25%; height: 25px; border-width: 0px; text-align: center;">15200</td> <td style="width: 25%; height: 25px; border-width: 0px; text-align: center;">16433</td> </tr> <tr style="height: 25px;"> <td style="width: 25%; height: 25px; border-width: 0px; text-align: left;">Опал (-OPL)</td> <td style="width: 25%; height: 25px; border-width: 0px; text-align: center;">11228</td> <td style="width: 25%; height: 25px; border-width: 0px; text-align: center;">12161</td> <td style="width: 25%; height: 25px; border-width: 0px; text-align: center;">13147</td> </tr> <tr style="height: 25px;"> <td style="width: 25%; height: 25px; border-width: 0px; text-align: left;">Опал призмат. (-OPZ)</td> <td style="width: 25%; height: 25px; border-width: 0px; text-align: center;">11228</td> <td style="width: 25%; height: 25px; border-width: 0px; text-align: center;">12161</td> <td style="width: 25%; height: 25px; border-width: 0px; text-align: center;">13147</td> </tr> </tbody> </table> <ul> <li>Номинальное напряжение: 220В</li> <li>Диапазон напряжения: 176-264 В</li> <li>Частота питающей сети: 50Гц/60Гц</li> <li>Заземление: Да</li> <li>Защита от перепадов напряжения: Да</li> <li>Защита от короткого замыкания: Да</li> <li>Коэффициент мощности (PF/cos &phi;):0,98</li> <li>Класс электробезопасности: (I)</li> <li>Класс энергоэффективности: А++</li> <li>Индекс цветопередачи: RA&gt;80</li> <li>Коэффициент пульсации: &lt;0,5%</li> <li>Угол рассеивания: 120&deg;</li> </ul> <h3>Конструкция</h3> <ul> <li>Тип монтажа: Накладной</li> <li>Длина: 1160 мм</li> <li>Ширина: 140 мм</li> <li>Высота: 80 мм</li> <li>Материал корпуса: Алюминий</li> <li>Цвет корпуса: Белый</li> <li>Степень защиты: IP20</li> <li>Блок аварийного питания: Нет</li> <li>Климатическое исполнение: УХЛ2</li> <li>Диапазон рабочей температуры: -40&deg; - +60&deg;</li> <li>Светодиоды: Epistar 2835/5730</li> </ul> <h3>Дополнительные свойства:</h3> <ul> <li>Количество светодиодных модулей: 16 шт.</li> <li>Вывод подключения: Провода</li> <li>Диммирование: Нет</li> <li>Драйвер: Встроенный</li> <li>Гарантия: 36 месяцев</li> <li>Ресурс работы: 100 000 часов</li> <li>Производитель: Ledora</li> <li>Страна производства: Россия</li> <li>Соответствие сертификатам: ГОСТ Р МЭК 60598-1-2011, № 123-ФЗ</li> </ul> <p style="text-align: center;"><img class="imagezoom" style="border-style: solid;" title="Схема светильникаIS-N2L-20-160D" src="&lt;!--{file:0f4b5c20668cb9b2}--&gt;" alt="Схема промышленного накладного LED светильника мощностью 160Вт 2 ряда, размеры 1160х140мм, IP20" width="50%" height="50%" /></p>
42797634 | Промышленный светодиодный светильник IS-N2L-20-200E | <p style="text-align: justify;">Светодиодный светильник промышленный накладной мощность 200Вт, размер 1464x140мм, класс защиты IP20. </p> | <p>Промышленный LED-светильник IS-N2L-20-200E имеет конструкцию, состоящую из двух световых модулей. Корпус светильника изготовлен из алюминия и с уровнем пылевлагозащиты IP20, что запрещает применять оборудование на "влажных" производствах.</p> <p>Допускается установка устройства:</p> <ul> <li>На подземных парковках, авто- и железнодорожных тоннелях;</li> <li>В складских и служебных помещениях;</li> <li>В зданиях сельскохозяйственного назначения;</li> <li>В фабричных и заводских цехах, в первую очередь легкой и пищевой промышленности.</li> </ul> <p>IS-N2L-20-200E легко монтируется на стенах и потолках обеспечивает мощное и равномерное освещение, отличается устойчивостью к агрессивным средами.</p> | 9500 |  |  | 42797065 | Промышленные светодиодные светильники |  | red | 42797065 |  | Температура свечения: Нейтральный белый -NW¦FFFFFF¦0; Холодный белый -CW¦E7F8FF¦0; Теплый белый -WW¦FCFFE1¦50 | Оптовые скидки: от 1 шт¦0¦0; от 10 шт¦-140¦0; от 100 шт¦-350¦0; от 500 штук¦-760¦0 | Вид рассеивателя: Призма (-PRZ)¦0¦0; Микропризма (-MPR)¦0¦0; Опал (-OPL)¦50¦0; Призматический опал (-OPZ)¦50¦0; Колотый лед (-SHI)¦0¦0 |  | true [1] | Ledora [0] | OS10177 [1] | IS-N2L-20-200E [1] | Тип функционала: Промышленный, двухрядный [0]; Тип светодиода: Epistar 2835/5730 [0]; Класс энергоэффективности: АА+ [0]; Коэффициент мощности(PF/cos φ): 0,98 [0]; Диммер: нет [0]; Драйвер: Встроенный [0]; Климатическое исполнение: УХЛ2 [0]; Класс защиты: IP20 [1]; Габариты (ДхШхВ): мм¦1464х140х80 [1]; Номинальное напряжение: В¦220 [0]; Диапазон рабочего напряжения: В¦176-264 [0]; Срок службы: часов¦100000 [0]; Мощность: Вт¦200 [1]; Число осветительных модулей: шт¦20 [0]; Гарантия: месяцев¦36 [0]; Диапазон светового потока: Лм¦13443-19676 [1]; Тип монтажа: Накладной [0] |  | 0 | http://i.luxcron.ru/u/57/d3035c987311ea8808e19d2ec779bf/-/IS-N2L-20-200E.jpg | <h3>Основные характеристики товара:</h3> <ul> <li>Тип: Промышленный, двухрядный</li> <li>Мощность: 200Вт</li> <li>Начальный световой поток (Лм):</li> </ul> <table style="border-collapse: collapse; width: 100%; height: 150px; border-width: 0px;" border="1"> <tbody> <tr style="height: 25px;"> <td style="width: 25%; height: 25px; border-width: 0px;">&nbsp;</td> <td style="width: 25%; height: 25px; border-width: 0px; text-align: center;">Теплый (-WW)</td> <td style="width: 25%; height: 25px; border-width: 0px; text-align: center;">Нейтральный (-NW)</td> <td style="width: 25%; height: 25px; border-width: 0px; text-align: center;">Холодный (-CW)</td> </tr> <tr style="height: 25px;"> <td style="width: 25%; height: 25px; border-width: 0px; text-align: left;">Призма (-PRZ)</td> <td style="width: 25%; height: 25px; border-width: 0px; text-align: center;">16804</td> <td style="width: 25%; height: 25px; border-width: 0px; text-align: center;">18200</td> <td style="width: 25%; height: 25px; border-width: 0px; text-align: center;">19676</td> </tr> <tr style="height: 25px;"> <td style="width: 25%; height: 25px; border-width: 0px; text-align: left;">Микропризма (-MPR)</td> <td style="width: 25%; height: 25px; border-width: 0px; text-align: center;">16804</td> <td style="width: 25%; height: 25px; border-width: 0px; text-align: center;">18200</td> <td style="width: 25%; height: 25px; border-width: 0px; text-align: center;">19676</td> </tr> <tr style="height: 25px;"> <td style="width: 25%; height: 25px; border-width: 0px; text-align: left;">Колотый лед (-SHI)</td> <td style="width: 25%; height: 25px; border-width: 0px; text-align: center;">16804</td> <td style="width: 25%; height: 25px; border-width: 0px; text-align: center;">18200</td> <td style="width: 25%; height: 25px; border-width: 0px; text-align: center;">19676</td> </tr> <tr style="height: 25px;"> <td style="width: 25%; height: 25px; border-width: 0px; text-align: left;">Опал (-OPL)</td> <td style="width: 25%; height: 25px; border-width: 0px; text-align: center;">13443</td> <td style="width: 25%; height: 25px; border-width: 0px; text-align: center;">14561</td> <td style="width: 25%; height: 25px; border-width: 0px; text-align: center;">15741</td> </tr> <tr style="height: 25px;"> <td style="width: 25%; height: 25px; border-width: 0px; text-align: left;">Опал призмат. (-OPZ)</td> <td style="width: 25%; height: 25px; border-width: 0px; text-align: center;">13443</td> <td style="width: 25%; height: 25px; border-width: 0px; text-align: center;">14561</td> <td style="width: 25%; height: 25px; border-width: 0px; text-align: center;">15741</td> </tr> </tbody> </table> <ul> <li>Номинальное напряжение: 220В</li> <li>Диапазон напряжения: 176-264 В</li> <li>Частота питающей сети: 50Гц/60Гц</li> <li>Заземление: Да</li> <li>Защита от перепадов напряжения: Да</li> <li>Защита от короткого замыкания: Да</li> <li>Коэффициент мощности (PF/cos &phi;):0,98</li> <li>Класс электробезопасности: (I)</li> <li>Класс энергоэффективности: А++</li> <li>Индекс цветопередачи: RA&gt;80</li> <li>Коэффициент пульсации: &lt;0,5%</li> <li>Угол рассеивания: 120&deg;</li> </ul> <h3>Конструкция</h3> <ul> <li>Тип монтажа: Накладной</li> <li>Длина: 1464 мм</li> <li>Ширина: 140 мм</li> <li>Высота: 80 мм</li> <li>Материал корпуса: Алюминий</li> <li>Цвет корпуса: Белый</li> <li>Степень защиты: IP20</li> <li>Блок аварийного питания: Нет</li> <li>Климатическое исполнение: УХЛ2</li> <li>Диапазон рабочей температуры: -40&deg; - +60&deg;</li> <li>Светодиоды: Epistar 2835/5730</li> </ul> <h3>Дополнительные свойства:</h3> <ul> <li>Количество светодиодных модулей: 20 шт.</li> <li>Вывод подключения: Провода</li> <li>Диммирование: Нет</li> <li>Драйвер: Встроенный</li> <li>Гарантия: 36 месяцев</li> <li>Ресурс работы: 100 000 часов</li> <li>Производитель: Ledora</li> <li>Страна производства: Россия</li> <li>Соответствие сертификатам: ГОСТ Р МЭК 60598-1-2011, № 123-ФЗ</li> </ul> <p style="text-align: center;"><img class="imagezoom" style="border-style: solid;" title="Схема светильника IS-N2L-20-200E" src="&lt;!--{file:caf110ee0aa0c927}--&gt;" alt="Схема промышленного накладного LED светильника мощностью 200Вт 2 ряда, размеры 1464х140мм, IP20" width="50%" height="50%" /></p>
42797635 | Промышленный светодиодный светильник IS-N2L-20-240F | <p style="text-align: justify;">Светодиодный светильник промышленный накладной мощность 240Вт, размер 1727x140мм, класс защиты IP20. </p> | <p>Промышленный светильник IS-N2L-20-240F состоит из двух осветительных модулей. Алюминиевый корпус светильника имеет уровень пылевлагозащиты IP20, что запрещает применять оборудование на "влажных" производствах. </p> <p>Допускается установка устройства:</p> <ul> <li>В зданиях сельскохозяйственного назначения;</li> <li>На стоянках автомобилей, тоннелях, транспортных переездах;</li> <li>В комнатах складского и служебного назначения;</li> <li>В коридорах и переходах;</li> <li>В производственные цеха и площадки. </li> </ul> <p>&nbsp;IS-N2L-20-240F легко монтируется на стенах и потолках гарантирует высокий уровень освещения по всей площади, отличается устойчивостью к агрессивным средами. &nbsp;</p> | 11250 |  |  | 42797065 | Промышленные светодиодные светильники |  | red | 42797065 |  | Температура свечения: Нейтральный белый -NW¦FFFFFF¦0; Холодный белый -CW¦E7F8FF¦0; Теплый белый -WW¦FCFFE1¦50 | Оптовые скидки: от 1 шт¦0¦0; от 10 шт¦-160¦0; от 100 шт¦-400¦0; от 500 штук¦-840¦0 | Вид рассеивателя: Призма (-PRZ)¦0¦0; Микропризма (-MPR)¦0¦0; Опал (-OPL)¦50¦0; Призматический опал (-OPZ)¦50¦0; Колотый лед (-SHI)¦0¦0 |  | true [1] | Ledora [0] | OS10178 [1] | IS-N2L-20-240F [1] | Тип функционала: Промышленный, двухрядный [0]; Тип светодиода: Epistar 2835/5730 [0]; Класс энергоэффективности: АА+ [0]; Коэффициент мощности(PF/cos φ): 0,98 [0]; Диммер: нет [0]; Драйвер: Встроенный [0]; Климатическое исполнение: УХЛ2 [0]; Класс защиты: IP20 [1]; Габариты (ДхШхВ): мм¦1727х140х80 [1]; Номинальное напряжение: В¦220 [0]; Диапазон рабочего напряжения: В¦176-264 [0]; Срок службы: часов¦100000 [0]; Мощность: Вт¦240 [1]; Число осветительных модулей: шт¦24 [0]; Гарантия: месяцев¦36 [0]; Диапазон светового потока: Лм¦16132-23611 [1]; Тип монтажа: Накладной [0] |  | 0 | http://i.luxcron.ru/u/57/fc548c987311eaa64f80cac0b3fc96/-/IS-N2L-20-240F.jpg | <h3>Основные характеристики товара:</h3> <ul> <li>Тип: Промышленный, двухрядный</li> <li>Мощность: 240Вт</li> <li>Начальный световой поток (Лм):</li> </ul> <table style="border-collapse: collapse; width: 100%; height: 150px; border-width: 0px;" border="1"> <tbody> <tr style="height: 25px;"> <td style="width: 25%; height: 25px; border-width: 0px;">&nbsp;</td> <td style="width: 25%; height: 25px; border-width: 0px; text-align: center;">Теплый (-WW)</td> <td style="width: 25%; height: 25px; border-width: 0px; text-align: center;">Нейтральный (-NW)</td> <td style="width: 25%; height: 25px; border-width: 0px; text-align: center;">Холодный (-CW)</td> </tr> <tr style="height: 25px;"> <td style="width: 25%; height: 25px; border-width: 0px; text-align: left;">Призма (-PRZ)</td> <td style="width: 25%; height: 25px; border-width: 0px; text-align: center;">20164</td> <td style="width: 25%; height: 25px; border-width: 0px; text-align: center;">21480</td> <td style="width: 25%; height: 25px; border-width: 0px; text-align: center;">23611</td> </tr> <tr style="height: 25px;"> <td style="width: 25%; height: 25px; border-width: 0px; text-align: left;">Микропризма (-MPR)</td> <td style="width: 25%; height: 25px; border-width: 0px; text-align: center;">20164</td> <td style="width: 25%; height: 25px; border-width: 0px; text-align: center;">21480</td> <td style="width: 25%; height: 25px; border-width: 0px; text-align: center;">23611</td> </tr> <tr style="height: 25px;"> <td style="width: 25%; height: 25px; border-width: 0px; text-align: left;">Колотый лед (-SHI)</td> <td style="width: 25%; height: 25px; border-width: 0px; text-align: center;">20164</td> <td style="width: 25%; height: 25px; border-width: 0px; text-align: center;">21480</td> <td style="width: 25%; height: 25px; border-width: 0px; text-align: center;">23611</td> </tr> <tr style="height: 25px;"> <td style="width: 25%; height: 25px; border-width: 0px; text-align: left;">Опал (-OPL)</td> <td style="width: 25%; height: 25px; border-width: 0px; text-align: center;">16132</td> <td style="width: 25%; height: 25px; border-width: 0px; text-align: center;">17473</td> <td style="width: 25%; height: 25px; border-width: 0px; text-align: center;">18889</td> </tr> <tr style="height: 25px;"> <td style="width: 25%; height: 25px; border-width: 0px; text-align: left;">Опал призмат. (-OPZ)</td> <td style="width: 25%; height: 25px; border-width: 0px; text-align: center;">16132</td> <td style="width: 25%; height: 25px; border-width: 0px; text-align: center;">17473</td> <td style="width: 25%; height: 25px; border-width: 0px; text-align: center;">18889</td> </tr> </tbody> </table> <ul> <li>Номинальное напряжение: 220В</li> <li>Диапазон напряжения: 176-264 В</li> <li>Частота питающей сети: 50Гц/60Гц</li> <li>Заземление: Да</li> <li>Защита от перепадов напряжения: Да</li> <li>Защита от короткого замыкания: Да</li> <li>Коэффициент мощности (PF/cos &phi;):0,98</li> <li>Класс электробезопасности: (I)</li> <li>Класс энергоэффективности: А++</li> <li>Индекс цветопередачи: RA&gt;80</li> <li>Коэффициент пульсации: &lt;0,5%</li> <li>Угол рассеивания: 120&deg;</li> </ul> <h3>Конструкция</h3> <ul> <li>Тип монтажа: Накладной</li> <li>Длина: 1727 мм</li> <li>Ширина: 140 мм</li> <li>Высота: 80 мм</li> <li>Материал корпуса: Алюминий</li> <li>Цвет корпуса: Белый</li> <li>Степень защиты: IP20</li> <li>Блок аварийного питания: Нет</li> <li>Климатическое исполнение: УХЛ2</li> <li>Диапазон рабочей температуры: -40&deg; - +60&deg;</li> <li>Светодиоды: Epistar 2835/5730</li> </ul> <h3>Дополнительные свойства:</h3> <ul> <li>Количество светодиодных модулей: 24 шт.</li> <li>Вывод подключения: Провода</li> <li>Диммирование: Нет</li> <li>Драйвер: Встроенный</li> <li>Гарантия: 36 месяцев</li> <li>Ресурс работы: 100 000 часов</li> <li>Производитель: Ledora</li> <li>Страна производства: Россия</li> <li>Соответствие сертификатам: ГОСТ Р МЭК 60598-1-2011, № 123-ФЗ</li> </ul> <p style="text-align: center;"><img class="imagezoom" style="border-style: solid;" title="Схема светильника IS-N2L-20-240F" src="&lt;!--{file:a69f29dfb7f38e8d}--&gt;" alt="Схема промышленного накладного LED светильника мощностью 240Вт 2 ряда, размеры 1727х140мм, IP20" width="50%" height="50%" /></p>
42797638 | Промышленный светодиодный светильник IS-N3L-20-30A | <p style="text-align: justify;">Светодиодный светильник промышленный накладной мощность 30Вт, размер 332x210мм, класс защиты IP20. </p> | <p>Промышленный светильник IS-N3L-20-30A состоит из трех осветительных модулей с уровнем пылевлагозащиты IP20. Устройство предназначено для монтажа в цехах предприятий, складах, тоннелях и путепроводах, без повышенной влажности.</p> <p>IS-N3L-20-30A обладает&nbsp; мощным световым потоком, легко монтируется на стенах и потолках обеспечивает равномерное освещение территории.</p> <p>Область применения устройства:</p> <ul> <li>На подземных автостоянках, гаражах и транспортных путепроводах;</li> <li>В комнатах складского и служебного назначения;</li> <li>На животноводческих предприятиях и иных сельскохозяйственных зданиях;</li> <li>На заводах, фабриках и других производственных площадках.</li> </ul> <p>Светильник IS-N3L-20-30A&nbsp; нежелательно размещать в помещениях с высоким уровнем запыленности, например мелькомбинатах или стройплощадках.</p> | 2440 |  |  | 42797065 | Промышленные светодиодные светильники |  | red | 42797065 |  | Температура свечения: Нейтральный белый -NW¦FFFFFF¦0; Холодный белый -CW¦E7F8FF¦0; Теплый белый -WW¦FCFFE1¦50 | Оптовые скидки: от 1 шт¦0¦0; от 10 шт¦-30¦0; от 100 шт¦-90¦0; от 500 штук¦-200¦0 | Вид рассеивателя: Призма (-PRZ)¦0¦0; Микропризма (-MPR)¦0¦0; Опал (-OPL)¦50¦0; Призматический опал (-OPZ)¦50¦0; Колотый лед (-SHI)¦0¦0 |  | true [1] | Ledora [0] | OS10179 [1] | IS-N3L-20-30A [1] | Тип функционала: Промышленный, трехрядный [0]; Тип светодиода: Epistar 2835/5730 [0]; Класс энергоэффективности: АА+ [0]; Коэффициент мощности(PF/cos φ): 0,98 [0]; Диммер: нет [0]; Драйвер: Встроенный [0]; Климатическое исполнение: УХЛ2 [0]; Класс защиты: IP20 [1]; Габариты (ДхШхВ): мм¦332х210х80 [1]; Номинальное напряжение: В¦220 [0]; Диапазон рабочего напряжения: В¦176-264 [0]; Срок службы: часов¦100000 [0]; Мощность: Вт¦30 [1]; Число осветительных модулей: шт¦3 [0]; Гарантия: месяцев¦36 [0]; Диапазон светового потока: Лм¦2106-3082 [1]; Тип монтажа: Накладной [0] |  | 0 | http://i.luxcron.ru/u/b4/717308987a11eaa005a8f2fb7fa249/-/IS-N3L-20-30A.jpg | <h3>Основные характеристики товара:</h3> <ul> <li>Тип: Промышленный, трехрядный</li> <li>Мощность: 30Вт</li> <li>Начальный световой поток (Лм):</li> </ul> <table style="border-collapse: collapse; width: 100%; height: 150px; border-width: 0px;" border="1"> <tbody> <tr style="height: 25px;"> <td style="width: 25%; height: 25px; border-width: 0px;">&nbsp;</td> <td style="width: 25%; height: 25px; border-width: 0px; text-align: center;">Теплый (-WW)</td> <td style="width: 25%; height: 25px; border-width: 0px; text-align: center;">Нейтральный (-NW)</td> <td style="width: 25%; height: 25px; border-width: 0px; text-align: center;">Холодный (-CW)</td> </tr> <tr style="height: 25px;"> <td style="width: 25%; height: 25px; border-width: 0px; text-align: left;">Призма (-PRZ)</td> <td style="width: 25%; height: 25px; border-width: 0px; text-align: center;">2272</td> <td style="width: 25%; height: 25px; border-width: 0px; text-align: center;">2460</td> <td style="width: 25%; height: 25px; border-width: 0px; text-align: center;">2660</td> </tr> <tr style="height: 25px;"> <td style="width: 25%; height: 25px; border-width: 0px; text-align: left;">Микропризма (-MPR)</td> <td style="width: 25%; height: 25px; border-width: 0px; text-align: center;">2272</td> <td style="width: 25%; height: 25px; border-width: 0px; text-align: center;">2460</td> <td style="width: 25%; height: 25px; border-width: 0px; text-align: center;">2660</td> </tr> <tr style="height: 25px;"> <td style="width: 25%; height: 25px; border-width: 0px; text-align: left;">Колотый лед (-SHI)</td> <td style="width: 25%; height: 25px; border-width: 0px; text-align: center;">2272</td> <td style="width: 25%; height: 25px; border-width: 0px; text-align: center;">2460</td> <td style="width: 25%; height: 25px; border-width: 0px; text-align: center;">2660</td> </tr> <tr style="height: 25px;"> <td style="width: 25%; height: 25px; border-width: 0px; text-align: left;">Опал (-OPL)</td> <td style="width: 25%; height: 25px; border-width: 0px; text-align: center;">1818</td> <td style="width: 25%; height: 25px; border-width: 0px; text-align: center;">1969</td> <td style="width: 25%; height: 25px; border-width: 0px; text-align: center;">2128</td> </tr> <tr style="height: 25px;"> <td style="width: 25%; height: 25px; border-width: 0px; text-align: left;">Опал призмат. (-OPZ)</td> <td style="width: 25%; height: 25px; border-width: 0px; text-align: center;">1818</td> <td style="width: 25%; height: 25px; border-width: 0px; text-align: center;">1969</td> <td style="width: 25%; height: 25px; border-width: 0px; text-align: center;">2128</td> </tr> </tbody> </table> <ul> <li>Номинальное напряжение: 220В</li> <li>Диапазон напряжения: 176-264 В</li> <li>Частота питающей сети: 50Гц/60Гц</li> <li>Заземление: Да</li> <li>Защита от перепадов напряжения: Да</li> <li>Защита от короткого замыкания: Да</li> <li>Коэффициент мощности (PF/cos &phi;):0,98</li> <li>Класс электробезопасности: (I)</li> <li>Класс энергоэффективности: А++</li> <li>Индекс цветопередачи: RA&gt;80</li> <li>Коэффициент пульсации: &lt;0,5%</li> <li>Угол рассеивания: 120&deg;</li> </ul> <h3>Конструкция</h3> <ul> <li>Тип монтажа: Накладной</li> <li>Длина: 332 мм</li> <li>Ширина: 210 мм</li> <li>Высота: 80 мм</li> <li>Материал корпуса: Алюминий</li> <li>Цвет корпуса: Белый</li> <li>Степень защиты: IP20</li> <li>Блок аварийного питания: Нет</li> <li>Климатическое исполнение: УХЛ2</li> <li>Диапазон рабочей температуры: -40&deg; - +60&deg;</li> <li>Светодиоды: Epistar 2835/5730</li> </ul> <h3>Дополнительные свойства:</h3> <ul> <li>Количество светодиодных модулей: 3 шт.</li> <li>Вывод подключения: Провода</li> <li>Диммирование: Нет</li> <li>Драйвер: Встроенный</li> <li>Гарантия: 36 месяцев</li> <li>Ресурс работы: 100 000 часов</li> <li>Производитель: Ledora</li> <li>Страна производства: Россия</li> <li>Соответствие сертификатам: ГОСТ Р МЭК 60598-1-2011, № 123-ФЗ</li> </ul> <p style="text-align: center;"><img class="imagezoom" style="border-style: solid;" title="Схема светильника IS-N3L-20-30A" src="&lt;!--{file:75c646e13d9fed58}--&gt;" alt="Схема промышленного накладного LED светильника мощностью 30Вт 3 ряда, размеры 332х210мм, IP20" width="50%" height="50%" /></p>
42797639 | Промышленный светодиодный светильник IS-N3L-20-60A | <p style="text-align: justify;">Светодиодный светильник промышленный накладной мощность 60Вт, размер 332x210мм, класс защиты IP20. </p> | <p>Промышленный светодиодный светильник IS-N3L-20-60A имеет трехрядную конструкцию с корпус их алюминиевого профиля и ударостойким рассеивателем.</p> <p>Устройство разработано для применения в условиях пониженной влажности, например складских и служебных помещениях, коридорах или тоннелях и имеет класс защиты от влаги и пыли - IP20.</p> <p>Светильник подходит для установки:</p> <ul> <li>На складах и в комнатах служебного назначения;</li> <li>В животноводческих предприятиях и иных хозяйственных зданиях;</li> <li>В коридорах и подземных переходах;&nbsp;</li> <li>На подземных автостоянках, в гаражах и транспортных путепроводах;</li> <li>В производственных цехах и площадках.</li> </ul> <p>IS-N3L-20-60A обеспечивает мощное и равномерное освещение, отлично переносит неблагоприятные условия эксплуатации отличается надёжностью и функциональным дизайном.</p> | 3130 |  |  | 42797065 | Промышленные светодиодные светильники |  | red | 42797065 |  | Температура свечения: Нейтральный белый -NW¦FFFFFF¦0; Холодный белый -CW¦E7F8FF¦0; Теплый белый -WW¦FCFFE1¦50 | Оптовые скидки: от 1 шт¦0¦0; от 10 шт¦-50¦0; от 100 шт¦-110¦0; от 500 штук¦-250¦0 | Вид рассеивателя: Призма (-PRZ)¦0¦0; Микропризма (-MPR)¦0¦0; Опал (-OPL)¦50¦0; Призматический опал (-OPZ)¦50¦0; Колотый лед (-SHI)¦0¦0 |  | true [0] | Ledora [0] | OS10180 [1] | IS-N3L-20-60A [1] | Тип функционала: Промышленный, трехрядный [0]; Тип светодиода: Epistar 2835/5730 [0]; Класс энергоэффективности: АА+ [0]; Коэффициент мощности(PF/cos φ): 0,98 [0]; Диммер: нет [0]; Драйвер: Встроенный [0]; Климатическое исполнение: УХЛ2 [0]; Класс защиты: IP20 [1]; Габариты (ДхШхВ): мм¦332х210х80 [1]; Номинальное напряжение: В¦220 [0]; Диапазон рабочего напряжения: В¦176-264 [0]; Срок службы: часов¦100000 [0]; Мощность: Вт¦60 [1]; Число осветительных модулей: шт¦6 [0]; Гарантия: месяцев¦36 [0]; Диапазон светового потока: Лм¦4212-6163 [1]; Тип монтажа: Накладной [0] |  | 0 | http://i.luxcron.ru/u/b4/c23068987a11ea91778cfee3ac3dfe/-/IS-N3L-20-60A.jpg | <h3>Основные характеристики товара:</h3> <ul> <li>Тип: Промышленный, трехрядный</li> <li>Мощность: 60Вт</li> <li>Начальный световой поток (Лм):</li> </ul> <table style="border-collapse: collapse; width: 100%; height: 150px; border-width: 0px;" border="1"> <tbody> <tr style="height: 25px;"> <td style="width: 25%; height: 25px; border-width: 0px;">&nbsp;</td> <td style="width: 25%; height: 25px; border-width: 0px; text-align: center;">Теплый (-WW)</td> <td style="width: 25%; height: 25px; border-width: 0px; text-align: center;">Нейтральный (-NW)</td> <td style="width: 25%; height: 25px; border-width: 0px; text-align: center;">Холодный (-CW)</td> </tr> <tr style="height: 25px;"> <td style="width: 25%; height: 25px; border-width: 0px; text-align: left;">Призма (-PRZ)</td> <td style="width: 25%; height: 25px; border-width: 0px; text-align: center;">5264</td> <td style="width: 25%; height: 25px; border-width: 0px; text-align: center;">5700</td> <td style="width: 25%; height: 25px; border-width: 0px; text-align: center;">6163</td> </tr> <tr style="height: 25px;"> <td style="width: 25%; height: 25px; border-width: 0px; text-align: left;">Микропризма (-MPR)</td> <td style="width: 25%; height: 25px; border-width: 0px; text-align: center;">5264</td> <td style="width: 25%; height: 25px; border-width: 0px; text-align: center;">5700</td> <td style="width: 25%; height: 25px; border-width: 0px; text-align: center;">6163</td> </tr> <tr style="height: 25px;"> <td style="width: 25%; height: 25px; border-width: 0px; text-align: left;">Колотый лед (-SHI)</td> <td style="width: 25%; height: 25px; border-width: 0px; text-align: center;">5264</td> <td style="width: 25%; height: 25px; border-width: 0px; text-align: center;">5700</td> <td style="width: 25%; height: 25px; border-width: 0px; text-align: center;">6163</td> </tr> <tr style="height: 25px;"> <td style="width: 25%; height: 25px; border-width: 0px; text-align: left;">Опал (-OPL)</td> <td style="width: 25%; height: 25px; border-width: 0px; text-align: center;">4212</td> <td style="width: 25%; height: 25px; border-width: 0px; text-align: center;">4562</td> <td style="width: 25%; height: 25px; border-width: 0px; text-align: center;">4931</td> </tr> <tr style="height: 25px;"> <td style="width: 25%; height: 25px; border-width: 0px; text-align: left;">Опал призмат. (-OPZ)</td> <td style="width: 25%; height: 25px; border-width: 0px; text-align: center;">4212</td> <td style="width: 25%; height: 25px; border-width: 0px; text-align: center;">4562</td> <td style="width: 25%; height: 25px; border-width: 0px; text-align: center;">4931</td> </tr> </tbody> </table> <ul> <li>Номинальное напряжение: 220В</li> <li>Диапазон напряжения: 176-264 В</li> <li>Частота питающей сети: 50Гц/60Гц</li> <li>Заземление: Да</li> <li>Защита от перепадов напряжения: Да</li> <li>Защита от короткого замыкания: Да</li> <li>Коэффициент мощности (PF/cos &phi;):0,98</li> <li>Класс электробезопасности: (I)</li> <li>Класс энергоэффективности: А++</li> <li>Индекс цветопередачи: RA&gt;80</li> <li>Коэффициент пульсации: &lt;0,5%</li> <li>Угол рассеивания: 120&deg;</li> </ul> <h3>Конструкция</h3> <ul> <li>Тип монтажа: Накладной</li> <li>Длина: 332 мм</li> <li>Ширина: 210 мм</li> <li>Высота: 80 мм</li> <li>Материал корпуса: Алюминий</li> <li>Цвет корпуса: Белый</li> <li>Степень защиты: IP20</li> <li>Блок аварийного питания: Нет</li> <li>Климатическое исполнение: УХЛ2</li> <li>Диапазон рабочей температуры: -40&deg; - +60&deg;</li> <li>Светодиоды: Epistar 2835/5730</li> </ul> <h3>Дополнительные свойства:</h3> <ul> <li>Количество светодиодных модулей: 6 шт.</li> <li>Вывод подключения: Провода</li> <li>Диммирование: Нет</li> <li>Драйвер: Встроенный</li> <li>Гарантия: 36 месяцев</li> <li>Ресурс работы: 100 000 часов</li> <li>Производитель: Ledora</li> <li>Страна производства: Россия</li> <li>Соответствие сертификатам: ГОСТ Р МЭК 60598-1-2011, № 123-ФЗ</li> </ul> <p style="text-align: center;"><img class="imagezoom" style="border-style: solid;" title="Схема светильника IS-N3L-20-60A" src="&lt;!--{file:dd7f4d5e6f9646fc}--&gt;" alt="Схема промышленного накладного LED светильника мощностью 60Вт 3 ряда, размеры 332х210мм, IP20" width="50%" height="50%" /></p>
42797640 | Промышленный светодиодный светильник IS-N3L-20-60 | <p style="text-align: justify;">Светодиодный светильник промышленный накладной мощность 60Вт, размер 595x210мм, класс защиты IP20. </p> | <p>Промышленный светильник IS-N3L-20-60 имеет конструкцию, состоящую из трех световых модулей. Корпус светильника изготовлен из алюминия и обладает уровнем защиты IP20, допуская применение только вдали от источников влаги.</p> <p>Устройство предназначено для складских и технических помещений с сухим климатом. IS-N3L-20-60 гарантирует высокий уровень освещения по всей площади, отличается устойчивостью к агрессивным средами, надёжностью и функциональным дизайном.</p> <p>Область применения устройства:</p> <ul> <li>В животноводческих и иных хозяйственных зданиях;</li> <li>В производственных цехах и площадках;</li> <li>В подземных автостоянках, гаражах и транспортных путепроводах;</li> <li>В коридорах и подземных переходах; </li> <li>В помещениях складского и служебного назначения.</li> </ul> | 4130 |  |  | 42797065 | Промышленные светодиодные светильники |  | red | 42797065 |  | Температура свечения: Нейтральный белый -NW¦FFFFFF¦0; Холодный белый -CW¦E7F8FF¦0; Теплый белый -WW¦FCFFE1¦50 | Оптовые скидки: от 1 шт¦0¦0; от 10 шт¦-60¦0; от 100 шт¦-150¦0; от 500 штук¦-330¦0 | Вид рассеивателя: Призма (-PRZ)¦0¦0; Микропризма (-MPR)¦0¦0; Опал (-OPL)¦50¦0; Призматический опал (-OPZ)¦50¦0; Колотый лед (-SHI)¦0¦0 |  | true [1] | Ledora [0] | OS10181 [1] | IS-N3L-20-60 [1] | Тип функционала: Промышленный, трехрядный [0]; Тип светодиода: Epistar 2835/5730 [0]; Класс энергоэффективности: АА+ [0]; Коэффициент мощности(PF/cos φ): 0,98 [0]; Диммер: нет [0]; Драйвер: Встроенный [0]; Климатическое исполнение: УХЛ2 [0]; Класс защиты: IP20 [1]; Габариты (ДхШхВ): мм¦595х210х80 [1]; Номинальное напряжение: В¦220 [0]; Диапазон рабочего напряжения: В¦176-264 [0]; Срок службы: часов¦100000 [0]; Мощность: Вт¦60 [1]; Число осветительных модулей: шт¦6 [0]; Гарантия: месяцев¦36 [0]; Диапазон светового потока: Лм¦4212-6163 [1]; Тип монтажа: Накладной [0] |  | 0 | http://i.luxcron.ru/u/b4/9a4f4e987a11eaac7b854ee04aa68c/-/IS-N3L-20-60.jpg | <h3>Основные характеристики товара:</h3> <ul> <li>Тип: Промышленный, трехрядный</li> <li>Мощность: 60Вт</li> <li>Начальный световой поток (Лм):</li> </ul> <table style="border-collapse: collapse; width: 100%; height: 150px; border-width: 0px;" border="1"> <tbody> <tr style="height: 25px;"> <td style="width: 25%; height: 25px; border-width: 0px;">&nbsp;</td> <td style="width: 25%; height: 25px; border-width: 0px; text-align: center;">Теплый (-WW)</td> <td style="width: 25%; height: 25px; border-width: 0px; text-align: center;">Нейтральный (-NW)</td> <td style="width: 25%; height: 25px; border-width: 0px; text-align: center;">Холодный (-CW)</td> </tr> <tr style="height: 25px;"> <td style="width: 25%; height: 25px; border-width: 0px; text-align: left;">Призма (-PRZ)</td> <td style="width: 25%; height: 25px; border-width: 0px; text-align: center;">5264</td> <td style="width: 25%; height: 25px; border-width: 0px; text-align: center;">5700</td> <td style="width: 25%; height: 25px; border-width: 0px; text-align: center;">6163</td> </tr> <tr style="height: 25px;"> <td style="width: 25%; height: 25px; border-width: 0px; text-align: left;">Микропризма (-MPR)</td> <td style="width: 25%; height: 25px; border-width: 0px; text-align: center;">5264</td> <td style="width: 25%; height: 25px; border-width: 0px; text-align: center;">5700</td> <td style="width: 25%; height: 25px; border-width: 0px; text-align: center;">6163</td> </tr> <tr style="height: 25px;"> <td style="width: 25%; height: 25px; border-width: 0px; text-align: left;">Колотый лед (-SHI)</td> <td style="width: 25%; height: 25px; border-width: 0px; text-align: center;">5264</td> <td style="width: 25%; height: 25px; border-width: 0px; text-align: center;">5700</td> <td style="width: 25%; height: 25px; border-width: 0px; text-align: center;">6163</td> </tr> <tr style="height: 25px;"> <td style="width: 25%; height: 25px; border-width: 0px; text-align: left;">Опал (-OPL)</td> <td style="width: 25%; height: 25px; border-width: 0px; text-align: center;">4212</td> <td style="width: 25%; height: 25px; border-width: 0px; text-align: center;">4562</td> <td style="width: 25%; height: 25px; border-width: 0px; text-align: center;">4931</td> </tr> <tr style="height: 25px;"> <td style="width: 25%; height: 25px; border-width: 0px; text-align: left;">Опал призмат. (-OPZ)</td> <td style="width: 25%; height: 25px; border-width: 0px; text-align: center;">4212</td> <td style="width: 25%; height: 25px; border-width: 0px; text-align: center;">4562</td> <td style="width: 25%; height: 25px; border-width: 0px; text-align: center;">4931</td> </tr> </tbody> </table> <ul> <li>Номинальное напряжение: 220В</li> <li>Диапазон напряжения: 176-264 В</li> <li>Частота питающей сети: 50Гц/60Гц</li> <li>Заземление: Да</li> <li>Защита от перепадов напряжения: Да</li> <li>Защита от короткого замыкания: Да</li> <li>Коэффициент мощности (PF/cos &phi;):0,98</li> <li>Класс электробезопасности: (I)</li> <li>Класс энергоэффективности: А++</li> <li>Индекс цветопередачи: RA&gt;80</li> <li>Коэффициент пульсации: &lt;0,5%</li> <li>Угол рассеивания: 120&deg;</li> </ul> <h3>Конструкция</h3> <ul> <li>Тип монтажа: Накладной</li> <li>Длина: 595 мм</li> <li>Ширина: 210 мм</li> <li>Высота: 80 мм</li> <li>Материал корпуса: Алюминий</li> <li>Цвет корпуса: Белый</li> <li>Степень защиты: IP20</li> <li>Блок аварийного питания: Нет</li> <li>Климатическое исполнение: УХЛ2</li> <li>Диапазон рабочей температуры: -40&deg; - +60&deg;</li> <li>Светодиоды: Epistar 2835/5730</li> </ul> <h3>Дополнительные свойства:</h3> <ul> <li>Количество светодиодных модулей: 6 шт.</li> <li>Вывод подключения: Провода</li> <li>Диммирование: Нет</li> <li>Драйвер: Встроенный</li> <li>Гарантия: 36 месяцев</li> <li>Ресурс работы: 100 000 часов</li> <li>Производитель: Ledora</li> <li>Страна производства: Россия</li> <li>Соответствие сертификатам: ГОСТ Р МЭК 60598-1-2011, № 123-ФЗ</li> </ul> <p style="text-align: center;"><img class="imagezoom" style="border-style: solid;" title="Схема светильника IS-N3L-20-60" src="&lt;!--{file:bba6462344cc3b4d}--&gt;" alt="Схема промышленного накладного LED светильника мощностью 60Вт 3 ряда, размеры 595х210мм, IP20" width="50%" height="50%" /></p>
42797641 | Промышленный светодиодный светильник IS-N3L-20-90C | <p style="text-align: justify;">Светодиодный светильник промышленный накладной мощность 90Вт, размер 897x210мм, класс защиты IP20. </p> | <p>Промышленный LED-светильник IS-N3L-20-90C состоит из трех осветительных модулей. Корпус светильника изготовлен из алюминия и с уровнем пылевлагозащиты IP20. Устройство предназначено для складских и технических помещений с сухим климатом.</p> <p>Область применения устройства:</p> <ul> <li>Коридорах, переходах, складах и прочих служебных комнатах; </li> <li>Фабричные и заводские цеха, в первую очередь легкой и пищевой промышленности;</li> <li>Зданиях сельскохозяйственного назначения;</li> <li>Подземные парковки, авто- и железнодорожные тоннели.</li> </ul> <p>IS-N3L-20-90C легко монтируется на стенах и потолках гарантирует высокий уровень освещения по всей площади, отличается устойчивостью к агрессивным средами.</p> | 5480 |  |  | 42797065 | Промышленные светодиодные светильники |  | red | 42797065 |  | Температура свечения: Нейтральный белый -NW¦FFFFFF¦0; Холодный белый -CW¦E7F8FF¦0; Теплый белый -WW¦FCFFE1¦50 | Оптовые скидки: от 1 шт¦0¦0; от 10 шт¦-70¦0; от 100 шт¦-200¦0; от 500 штук¦-440¦0 | Вид рассеивателя: Призма (-PRZ)¦0¦0; Микропризма (-MPR)¦0¦0; Опал (-OPL)¦50¦0; Призматический опал (-OPZ)¦50¦0; Колотый лед (-SHI)¦0¦0 |  | true [1] | Ledora [0] | OS10182 [1] | IS-N3L-20-90C [1] | Тип функционала: Промышленный, трехрядный [0]; Тип светодиода: Epistar 2835/5730 [0]; Класс энергоэффективности: АА+ [0]; Коэффициент мощности(PF/cos φ): 0,98 [0]; Диммер: нет [0]; Драйвер: Встроенный [0]; Климатическое исполнение: УХЛ2 [0]; Класс защиты: IP20 [1]; Габариты (ДхШхВ): мм¦897х210х80 [1]; Номинальное напряжение: В¦220 [0]; Диапазон рабочего напряжения: В¦176-264 [0]; Срок службы: часов¦100000 [0]; Мощность: Вт¦90 [1]; Число осветительных модулей: шт¦9 [0]; Гарантия: месяцев¦36 [0]; Диапазон светового потока: Лм¦5452-7979 [1]; Тип монтажа: Накладной [0] |  | 0 | http://i.luxcron.ru/u/b4/f1c5d0987a11eab3bde086c57403dd/-/IS-N3L-20-90C.jpg | <h3>Основные характеристики товара:</h3> <ul> <li>Тип: Промышленный, трехрядный</li> <li>Мощность: 90Вт</li> <li>Начальный световой поток (Лм):</li> </ul> <table style="border-collapse: collapse; width: 100%; height: 150px; border-width: 0px;" border="1"> <tbody> <tr style="height: 25px;"> <td style="width: 25%; height: 25px; border-width: 0px;">&nbsp;</td> <td style="width: 25%; height: 25px; border-width: 0px; text-align: center;">Теплый (-WW)</td> <td style="width: 25%; height: 25px; border-width: 0px; text-align: center;">Нейтральный (-NW)</td> <td style="width: 25%; height: 25px; border-width: 0px; text-align: center;">Холодный (-CW)</td> </tr> <tr style="height: 25px;"> <td style="width: 25%; height: 25px; border-width: 0px; text-align: left;">Призма (-PRZ)</td> <td style="width: 25%; height: 25px; border-width: 0px; text-align: center;">6815</td> <td style="width: 25%; height: 25px; border-width: 0px; text-align: center;">7380</td> <td style="width: 25%; height: 25px; border-width: 0px; text-align: center;">7979</td> </tr> <tr style="height: 25px;"> <td style="width: 25%; height: 25px; border-width: 0px; text-align: left;">Микропризма (-MPR)</td> <td style="width: 25%; height: 25px; border-width: 0px; text-align: center;">6815</td> <td style="width: 25%; height: 25px; border-width: 0px; text-align: center;">7380</td> <td style="width: 25%; height: 25px; border-width: 0px; text-align: center;">7979</td> </tr> <tr style="height: 25px;"> <td style="width: 25%; height: 25px; border-width: 0px; text-align: left;">Колотый лед (-SHI)</td> <td style="width: 25%; height: 25px; border-width: 0px; text-align: center;">6815</td> <td style="width: 25%; height: 25px; border-width: 0px; text-align: center;">7380</td> <td style="width: 25%; height: 25px; border-width: 0px; text-align: center;">7979</td> </tr> <tr style="height: 25px;"> <td style="width: 25%; height: 25px; border-width: 0px; text-align: left;">Опал (-OPL)</td> <td style="width: 25%; height: 25px; border-width: 0px; text-align: center;">5452</td> <td style="width: 25%; height: 25px; border-width: 0px; text-align: center;">5906</td> <td style="width: 25%; height: 25px; border-width: 0px; text-align: center;">6384</td> </tr> <tr style="height: 25px;"> <td style="width: 25%; height: 25px; border-width: 0px; text-align: left;">Опал призмат. (-OPZ)</td> <td style="width: 25%; height: 25px; border-width: 0px; text-align: center;">5452</td> <td style="width: 25%; height: 25px; border-width: 0px; text-align: center;">5906</td> <td style="width: 25%; height: 25px; border-width: 0px; text-align: center;">6384</td> </tr> </tbody> </table> <ul> <li>Номинальное напряжение: 220В</li> <li>Диапазон напряжения: 176-264 В</li> <li>Частота питающей сети: 50Гц/60Гц</li> <li>Заземление: Да</li> <li>Защита от перепадов напряжения: Да</li> <li>Защита от короткого замыкания: Да</li> <li>Коэффициент мощности (PF/cos &phi;):0,98</li> <li>Класс электробезопасности: (I)</li> <li>Класс энергоэффективности: А++</li> <li>Индекс цветопередачи: RA&gt;80</li> <li>Коэффициент пульсации: &lt;0,5%</li> <li>Угол рассеивания: 120&deg;</li> </ul> <h3>Конструкция</h3> <ul> <li>Тип монтажа: Накладной</li> <li>Длина: 897 мм</li> <li>Ширина: 210 мм</li> <li>Высота: 80 мм</li> <li>Материал корпуса: Алюминий</li> <li>Цвет корпуса: Белый</li> <li>Степень защиты: IP20</li> <li>Блок аварийного питания: Нет</li> <li>Климатическое исполнение: УХЛ2</li> <li>Диапазон рабочей температуры: -40&deg; - +60&deg;</li> <li>Светодиоды: Epistar 2835/5730</li> </ul> <h3>Дополнительные свойства:</h3> <ul> <li>Количество светодиодных модулей: 9 шт.</li> <li>Вывод подключения: Провода</li> <li>Диммирование: Нет</li> <li>Драйвер: Встроенный</li> <li>Гарантия: 36 месяцев</li> <li>Ресурс работы: 100 000 часов</li> <li>Производитель: Ledora</li> <li>Страна производства: Россия</li> <li>Соответствие сертификатам: ГОСТ Р МЭК 60598-1-2011, № 123-ФЗ</li> </ul> <p style="text-align: center;"><img class="imagezoom" style="border-style: solid;" title="Схема светильника IS-N3L-20-90C" src="&lt;!--{file:4c4f2c24fce4bf46}--&gt;" alt="Схема промышленного накладного LED светильника мощностью 90Вт 3 ряда, размеры 897х210мм, IP20" width="50%" height="50%" /></p>
42797642 | Промышленный светодиодный светильник IS-N3L-20-120 | <p style="text-align: justify;">Светодиодный светильник промышленный накладной мощность 120Вт, размер 595x210мм, класс защиты IP20. </p> | <p>Промышленный LED-светильник IS-N3L-20-120 имеет трехрядную конструкцию. Корпус светильника изготовлен из алюминия и обладает уровнем защиты IP20, допуская применение только вдали от источников влаги.</p> <p>Устройство отлично подходит для установки в цехах предприятий, складах, тоннелях и путепроводах, без повышенной влажности.</p> <p>Допускается монтаж светильника:</p> <ul> <li>На подземных парковках, авто- и железнодорожных тоннелях;</li> <li>В зданиях сельскохозяйственного назначения;&nbsp;</li> <li>В фабричных и заводских цехах, в первую очередь легкой и пищевой промышленности;</li> <li>В коридорах, переходах, складах и прочих служебных комнатах.</li> </ul> <p>IS-N3L-20-120 обеспечивает равномерное освещение территории, обладая мощным световым потоком, отлично переносит неблагоприятные условия эксплуатации отличается надёжностью и функциональным дизайном. </p> | 6000 |  |  | 42797065 | Промышленные светодиодные светильники |  | red | 42797065 |  | Температура свечения: Нейтральный белый -NW¦FFFFFF¦0; Холодный белый -CW¦E7F8FF¦0; Теплый белый -WW¦FCFFE1¦50 | Оптовые скидки: от 1 шт¦0¦0; от 10 шт¦-90¦0; от 100 шт¦-220¦0; от 500 штук¦-480¦0 | Вид рассеивателя: Призма (-PRZ)¦0¦0; Микропризма (-MPR)¦0¦0; Опал (-OPL)¦50¦0; Призматический опал (-OPZ)¦50¦0; Колотый лед (-SHI)¦0¦0 |  | true [1] | Ledora [0] | OS10183 [1] | IS-N3L-20-120 [1] | Тип функционала: Промышленный, трехрядный [0]; Тип светодиода: Epistar 2835/5730 [0]; Класс энергоэффективности: АА+ [0]; Коэффициент мощности(PF/cos φ): 0,98 [0]; Диммер: нет [0]; Драйвер: Встроенный [0]; Климатическое исполнение: УХЛ2 [0]; Класс защиты: IP20 [1]; Габариты (ДхШхВ): мм¦595х210х80 [1]; Номинальное напряжение: В¦220 [0]; Диапазон рабочего напряжения: В¦176-264 [0]; Срок службы: часов¦100000 [0]; Мощность: Вт¦120 [1]; Число осветительных модулей: шт¦12 [0]; Гарантия: месяцев¦36 [0]; Диапазон светового потока: Лм¦8421-12325 [1]; Тип монтажа: Накладной [0] |  | 0 | http://i.luxcron.ru/u/b5/1a66a2987a11ea8fe69ad4b4773f13/-/IS-N3L-20-120.jpg | <h3>Основные характеристики товара:</h3> <ul> <li>Тип: Промышленный, трехрядный</li> <li>Мощность: 120Вт</li> <li>Начальный световой поток (Лм):</li> </ul> <table style="border-collapse: collapse; width: 100%; height: 150px; border-width: 0px;" border="1"> <tbody> <tr style="height: 25px;"> <td style="width: 25%; height: 25px; border-width: 0px;">&nbsp;</td> <td style="width: 25%; height: 25px; border-width: 0px; text-align: center;">Теплый (-WW)</td> <td style="width: 25%; height: 25px; border-width: 0px; text-align: center;">Нейтральный (-NW)</td> <td style="width: 25%; height: 25px; border-width: 0px; text-align: center;">Холодный (-CW)</td> </tr> <tr style="height: 25px;"> <td style="width: 25%; height: 25px; border-width: 0px; text-align: left;">Призма (-PRZ)</td> <td style="width: 25%; height: 25px; border-width: 0px; text-align: center;">10526</td> <td style="width: 25%; height: 25px; border-width: 0px; text-align: center;">11400</td> <td style="width: 25%; height: 25px; border-width: 0px; text-align: center;">12325</td> </tr> <tr style="height: 25px;"> <td style="width: 25%; height: 25px; border-width: 0px; text-align: left;">Микропризма (-MPR)</td> <td style="width: 25%; height: 25px; border-width: 0px; text-align: center;">10526</td> <td style="width: 25%; height: 25px; border-width: 0px; text-align: center;">11400</td> <td style="width: 25%; height: 25px; border-width: 0px; text-align: center;">12325</td> </tr> <tr style="height: 25px;"> <td style="width: 25%; height: 25px; border-width: 0px; text-align: left;">Колотый лед (-SHI)</td> <td style="width: 25%; height: 25px; border-width: 0px; text-align: center;">10526</td> <td style="width: 25%; height: 25px; border-width: 0px; text-align: center;">11400</td> <td style="width: 25%; height: 25px; border-width: 0px; text-align: center;">12325</td> </tr> <tr style="height: 25px;"> <td style="width: 25%; height: 25px; border-width: 0px; text-align: left;">Опал (-OPL)</td> <td style="width: 25%; height: 25px; border-width: 0px; text-align: center;">8421</td> <td style="width: 25%; height: 25px; border-width: 0px; text-align: center;">9121</td> <td style="width: 25%; height: 25px; border-width: 0px; text-align: center;">9860</td> </tr> <tr style="height: 25px;"> <td style="width: 25%; height: 25px; border-width: 0px; text-align: left;">Опал призмат. (-OPZ)</td> <td style="width: 25%; height: 25px; border-width: 0px; text-align: center;">8421</td> <td style="width: 25%; height: 25px; border-width: 0px; text-align: center;">9121</td> <td style="width: 25%; height: 25px; border-width: 0px; text-align: center;">9860</td> </tr> </tbody> </table> <ul> <li>Номинальное напряжение: 220В</li> <li>Диапазон напряжения: 176-264 В</li> <li>Частота питающей сети: 50Гц/60Гц</li> <li>Заземление: Да</li> <li>Защита от перепадов напряжения: Да</li> <li>Защита от короткого замыкания: Да</li> <li>Коэффициент мощности (PF/cos &phi;):0,98</li> <li>Класс электробезопасности: (I)</li> <li>Класс энергоэффективности: А++</li> <li>Индекс цветопередачи: RA&gt;80</li> <li>Коэффициент пульсации: &lt;0,5%</li> <li>Угол рассеивания: 120&deg;</li> </ul> <h3>Конструкция</h3> <ul> <li>Тип монтажа: Накладной</li> <li>Длина: 595 мм</li> <li>Ширина: 210 мм</li> <li>Высота: 80 мм</li> <li>Материал корпуса: Алюминий</li> <li>Цвет корпуса: Белый</li> <li>Степень защиты: IP20</li> <li>Блок аварийного питания: Нет</li> <li>Климатическое исполнение: УХЛ2</li> <li>Диапазон рабочей температуры: -40&deg; - +60&deg;</li> <li>Светодиоды: Epistar 2835/5730</li> </ul> <h3>Дополнительные свойства:</h3> <ul> <li>Количество светодиодных модулей: 12 шт.</li> <li>Вывод подключения: Провода</li> <li>Диммирование: Нет</li> <li>Драйвер: Встроенный</li> <li>Гарантия: 36 месяцев</li> <li>Ресурс работы: 100 000 часов</li> <li>Производитель: Ledora</li> <li>Страна производства: Россия</li> <li>Соответствие сертификатам: ГОСТ Р МЭК 60598-1-2011, № 123-ФЗ</li> </ul> <p style="text-align: center;"><img class="imagezoom" style="border-style: solid;" title="Схема светильника IS-N3L-20-120" src="&lt;!--{file:f7e95d0d134e2c1e}--&gt;" alt="Схема промышленного накладного LED светильника мощностью 120Вт 3 ряда, размеры 595х210мм, IP20" width="50%" height="50%" /></p>
42797643 | Промышленный светодиодный светильник IS-N3L-20-120D | <p style="text-align: justify;">Светодиодный светильник промышленный накладной мощность 120Вт, размер 1160x210мм, класс защиты IP20. </p> | <p>Промышленный светильник IS-N3L-20-120D имеет конструкцию, состоящую из трех световых модулей. Устройство изготавливается из алюминиевого профиля с ударопрочным рассеивателем. Уровень пылевлагозащиты - IP20.</p> <p>Устройство предназначено для складских и технических помещений с сухим климатом, в число которых входят:</p> <ul> <li>Стоянки автомобилей, транспортные переезды;&nbsp;</li> <li>Птицефабрики, свинофермы и другие сельскохозяйственные предприятия;&nbsp;</li> <li>Складские и служебные помещения;&nbsp;</li> <li>Помещения предприятий, фабрик и заводов.</li> </ul> <p>IS-N3L-20-120D отличается надёжностью и функциональным дизайном обеспечивает мощное и равномерное освещение, отличается устойчивостью к агрессивным средами.</p> | 6730 |  |  | 42797065 | Промышленные светодиодные светильники |  | red | 42797065 |  | Температура свечения: Нейтральный белый -NW¦FFFFFF¦0; Холодный белый -CW¦E7F8FF¦0; Теплый белый -WW¦FCFFE1¦50 | Оптовые скидки: от 1 шт¦0¦0; от 10 шт¦-100¦0; от 100 шт¦-250¦0; от 500 штук¦-540¦0 | Вид рассеивателя: Призма (-PRZ)¦0¦0; Микропризма (-MPR)¦0¦0; Опал (-OPL)¦50¦0; Призматический опал (-OPZ)¦50¦0; Колотый лед (-SHI)¦0¦0 |  | true [1] | Ledora [0] | OS10184 [1] | IS-N3L-20-120D [1] | Тип функционала: Промышленный, трехрядный [0]; Тип светодиода: Epistar 2835/5730 [0]; Класс энергоэффективности: АА+ [0]; Коэффициент мощности(PF/cos φ): 0,98 [0]; Диммер: нет [0]; Драйвер: Встроенный [0]; Климатическое исполнение: УХЛ2 [0]; Класс защиты: IP20 [1]; Габариты (ДхШхВ): мм¦1160х210х80 [1]; Номинальное напряжение: В¦220 [0]; Диапазон рабочего напряжения: В¦176-264 [0]; Срок службы: часов¦100000 [0]; Мощность: Вт¦120 [1]; Число осветительных модулей: шт¦12 [0]; Гарантия: месяцев¦36 [0]; Диапазон светового потока: Лм¦8421-12325 [1]; Тип монтажа: Накладной [0] |  | 0 | http://i.luxcron.ru/u/b5/4147b8987a11ea91e19d559167e8e9/-/IS-N3L-20-120D.jpg | <h3>Основные характеристики товара:</h3> <ul> <li>Тип: Промышленный, трехрядный</li> <li>Начальный световой поток (Лм):</li> </ul> <table style="border-collapse: collapse; width: 100%; height: 150px; border-width: 0px;" border="1"> <tbody> <tr style="height: 25px;"> <td style="width: 25%; height: 25px; border-width: 0px;">&nbsp;</td> <td style="width: 25%; height: 25px; border-width: 0px; text-align: center;">Теплый (-WW)</td> <td style="width: 25%; height: 25px; border-width: 0px; text-align: center;">Нейтральный (-NW)</td> <td style="width: 25%; height: 25px; border-width: 0px; text-align: center;">Холодный (-CW)</td> </tr> <tr style="height: 25px;"> <td style="width: 25%; height: 25px; border-width: 0px; text-align: left;">Призма (-PRZ)</td> <td style="width: 25%; height: 25px; border-width: 0px; text-align: center;">10526</td> <td style="width: 25%; height: 25px; border-width: 0px; text-align: center;">11400</td> <td style="width: 25%; height: 25px; border-width: 0px; text-align: center;">12325</td> </tr> <tr style="height: 25px;"> <td style="width: 25%; height: 25px; border-width: 0px; text-align: left;">Микропризма (-MPR)</td> <td style="width: 25%; height: 25px; border-width: 0px; text-align: center;">10526</td> <td style="width: 25%; height: 25px; border-width: 0px; text-align: center;">11400</td> <td style="width: 25%; height: 25px; border-width: 0px; text-align: center;">12325</td> </tr> <tr style="height: 25px;"> <td style="width: 25%; height: 25px; border-width: 0px; text-align: left;">Колотый лед (-SHI)</td> <td style="width: 25%; height: 25px; border-width: 0px; text-align: center;">10526</td> <td style="width: 25%; height: 25px; border-width: 0px; text-align: center;">11400</td> <td style="width: 25%; height: 25px; border-width: 0px; text-align: center;">12325</td> </tr> <tr style="height: 25px;"> <td style="width: 25%; height: 25px; border-width: 0px; text-align: left;">Опал (-OPL)</td> <td style="width: 25%; height: 25px; border-width: 0px; text-align: center;">8421</td> <td style="width: 25%; height: 25px; border-width: 0px; text-align: center;">9121</td> <td style="width: 25%; height: 25px; border-width: 0px; text-align: center;">9860</td> </tr> <tr style="height: 25px;"> <td style="width: 25%; height: 25px; border-width: 0px; text-align: left;">Опал призмат. (-OPZ)</td> <td style="width: 25%; height: 25px; border-width: 0px; text-align: center;">8421</td> <td style="width: 25%; height: 25px; border-width: 0px; text-align: center;">9121</td> <td style="width: 25%; height: 25px; border-width: 0px; text-align: center;">9860</td> </tr> </tbody> </table> <ul> <li>Номинальное напряжение: 220В</li> <li>Диапазон напряжения: 176-264 В</li> <li>Частота питающей сети: 50Гц/60Гц</li> <li>Заземление: Да</li> <li>Защита от перепадов напряжения: Да</li> <li>Защита от короткого замыкания: Да</li> <li>Коэффициент мощности (PF/cos &phi;):0,98</li> <li>Класс электробезопасности: (I)</li> <li>Класс энергоэффективности: А++</li> <li>Индекс цветопередачи: RA&gt;80</li> <li>Коэффициент пульсации: &lt;0,5%</li> <li>Угол рассеивания: 120&deg;</li> </ul> <h3>Конструкция</h3> <ul> <li>Тип монтажа: Накладной</li> <li>Длина: 1160 мм</li> <li>Ширина: 210 мм</li> <li>Высота: 80 мм</li> <li>Материал корпуса: Алюминий</li> <li>Цвет корпуса: Белый</li> <li>Степень защиты: IP20</li> <li>Блок аварийного питания: Нет</li> <li>Климатическое исполнение: УХЛ2</li> <li>Диапазон рабочей температуры: -40&deg; - +60&deg;</li> <li>Светодиоды: Epistar 2835/5730</li> </ul> <h3>Дополнительные свойства:</h3> <ul> <li>Количество светодиодных модулей: 12 шт.</li> <li>Вывод подключения: Провода</li> <li>Диммирование: Нет</li> <li>Драйвер: Встроенный</li> <li>Гарантия: 36 месяцев</li> <li>Ресурс работы: 100 000 часов</li> <li>Производитель: Ledora</li> <li>Страна производства: Россия</li> <li>Соответствие сертификатам: ГОСТ Р МЭК 60598-1-2011, № 123-ФЗ</li> </ul> <p style="text-align: center;"><img class="imagezoom" style="border-style: solid;" title="Схема светильника IS-N3L-20-120D" src="&lt;!--{file:0e650b2cef30688e}--&gt;" alt="Схема промышленного накладного LED светильника мощностью 120Вт 3 ряда, размеры 1160х210мм, IP20" width="50%" height="50%" /></p>
42797644 | Промышленный светодиодный светильник IS-N3L-20-180C | <p style="text-align: justify;">Светодиодный светильник промышленный накладной мощность 180Вт, размер 897x210мм, класс защиты IP20. </p> | <p>Промышленный светодиодный светильник IS-N3L-20-180C состоит из трех осветительных модулей. Устройство изготавливается из алюминиевого профиля и обладает уровнем защиты IP20, допуская применение только вдали от источников влаги, например складских и служебных помещениях, коридорах или тоннелях.</p> <p>IS-N3L-20-180C легко монтируется на стенах и потолках, обеспечивает мощное и равномерное освещение и отличается устойчивостью к агрессивным средами.</p> <p>Допускается установка светильника:&nbsp;</p> <ul> <li>В коридорах, переходах, складах и прочих служебных комнатах;</li> <li>На подземных парковках, автомобильных и ж/д тоннелях;</li> <li>В производственных цехах и площадках;</li> <li>На животноводческих предприятиях и в иных хозяйственных зданиях.</li> </ul> | 7880 |  |  | 42797065 | Промышленные светодиодные светильники |  | red | 42797065 |  | Температура свечения: Нейтральный белый -NW¦FFFFFF¦0; Холодный белый -CW¦E7F8FF¦0; Теплый белый -WW¦FCFFE1¦50 | Оптовые скидки: от 1 шт¦0¦0; от 10 шт¦-130¦0; от 100 шт¦-300¦0; от 500 штук¦-630¦0 | Вид рассеивателя: Призма (-PRZ)¦0¦0; Микропризма (-MPR)¦0¦0; Опал (-OPL)¦50¦0; Призматический опал (-OPZ)¦50¦0; Колотый лед (-SHI)¦0¦0 |  | true [1] | Ledora [0] | OS10185 [1] | IS-N3L-20-180C [1] | Тип функционала: Промышленный, трехрядный [0]; Тип светодиода: Epistar 2835/5730 [0]; Класс энергоэффективности: АА+ [0]; Коэффициент мощности(PF/cos φ): 0,98 [0]; Диммер: нет [0]; Драйвер: Встроенный [0]; Климатическое исполнение: УХЛ2 [0]; Класс защиты: IP20 [1]; Габариты (ДхШхВ): мм¦897х210х80 [1]; Номинальное напряжение: В¦220 [0]; Диапазон рабочего напряжения: В¦176-264 [0]; Срок службы: часов¦100000 [0]; Мощность: Вт¦180 [1]; Число осветительных модулей: шт¦18 [0]; Гарантия: месяцев¦36 [0]; Диапазон светового потока: Лм¦10903-15957 [1]; Тип монтажа: Накладной [0] |  | 0 | http://i.luxcron.ru/u/b5/8fe65c987a11ea93decd32b3db2418/-/IS-N3L-20-180C.jpg | <h3>Основные характеристики товара:</h3> <ul> <li>Тип: Промышленный, трехрядный</li> <li>Мощность: 180Вт</li> <li>Начальный световой поток (Лм):</li> </ul> <table style="border-collapse: collapse; width: 100%; height: 150px; border-width: 0px;" border="1"> <tbody> <tr style="height: 25px;"> <td style="width: 25%; height: 25px; border-width: 0px;">&nbsp;</td> <td style="width: 25%; height: 25px; border-width: 0px; text-align: center;">Теплый (-WW)</td> <td style="width: 25%; height: 25px; border-width: 0px; text-align: center;">Нейтральный (-NW)</td> <td style="width: 25%; height: 25px; border-width: 0px; text-align: center;">Холодный (-CW)</td> </tr> <tr style="height: 25px;"> <td style="width: 25%; height: 25px; border-width: 0px; text-align: left;">Призма (-PRZ)</td> <td style="width: 25%; height: 25px; border-width: 0px; text-align: center;">13628</td> <td style="width: 25%; height: 25px; border-width: 0px; text-align: center;">14760</td> <td style="width: 25%; height: 25px; border-width: 0px; text-align: center;">15957</td> </tr> <tr style="height: 25px;"> <td style="width: 25%; height: 25px; border-width: 0px; text-align: left;">Микропризма (-MPR)</td> <td style="width: 25%; height: 25px; border-width: 0px; text-align: center;">13628</td> <td style="width: 25%; height: 25px; border-width: 0px; text-align: center;">14760</td> <td style="width: 25%; height: 25px; border-width: 0px; text-align: center;">15957</td> </tr> <tr style="height: 25px;"> <td style="width: 25%; height: 25px; border-width: 0px; text-align: left;">Колотый лед (-SHI)</td> <td style="width: 25%; height: 25px; border-width: 0px; text-align: center;">13628</td> <td style="width: 25%; height: 25px; border-width: 0px; text-align: center;">14760</td> <td style="width: 25%; height: 25px; border-width: 0px; text-align: center;">15957</td> </tr> <tr style="height: 25px;"> <td style="width: 25%; height: 25px; border-width: 0px; text-align: left;">Опал (-OPL)</td> <td style="width: 25%; height: 25px; border-width: 0px; text-align: center;">10903</td> <td style="width: 25%; height: 25px; border-width: 0px; text-align: center;">11809</td> <td style="width: 25%; height: 25px; border-width: 0px; text-align: center;">12766</td> </tr> <tr style="height: 25px;"> <td style="width: 25%; height: 25px; border-width: 0px; text-align: left;">Опал призмат. (-OPZ)</td> <td style="width: 25%; height: 25px; border-width: 0px; text-align: center;">10903</td> <td style="width: 25%; height: 25px; border-width: 0px; text-align: center;">11809</td> <td style="width: 25%; height: 25px; border-width: 0px; text-align: center;">12766</td> </tr> </tbody> </table> <ul> <li>Номинальное напряжение: 220В</li> <li>Диапазон напряжения: 176-264 В</li> <li>Частота питающей сети: 50Гц/60Гц</li> <li>Заземление: Да</li> <li>Защита от перепадов напряжения: Да</li> <li>Защита от короткого замыкания: Да</li> <li>Коэффициент мощности (PF/cos &phi;):0,98</li> <li>Класс электробезопасности: (I)</li> <li>Класс энергоэффективности: А++</li> <li>Индекс цветопередачи: RA&gt;80</li> <li>Коэффициент пульсации: &lt;0,5%</li> <li>Угол рассеивания: 120&deg;</li> </ul> <h3>Конструкция</h3> <ul> <li>Тип монтажа: Накладной</li> <li>Длина: 897 мм</li> <li>Ширина: 210 мм</li> <li>Высота: 80 мм</li> <li>Материал корпуса: Алюминий</li> <li>Цвет корпуса: Белый</li> <li>Степень защиты: IP20</li> <li>Блок аварийного питания: Нет</li> <li>Климатическое исполнение: УХЛ2</li> <li>Диапазон рабочей температуры: -40&deg; - +60&deg;</li> <li>Светодиоды: Epistar 2835/5730</li> </ul> <h3>Дополнительные свойства:</h3> <ul> <li>Количество светодиодных модулей: 18 шт.</li> <li>Вывод подключения: Провода</li> <li>Диммирование: Нет</li> <li>Драйвер: Встроенный</li> <li>Гарантия: 36 месяцев</li> <li>Ресурс работы: 100 000 часов</li> <li>Производитель: Ledora</li> <li>Страна производства: Россия</li> <li>Соответствие сертификатам: ГОСТ Р МЭК 60598-1-2011, № 123-ФЗ</li> </ul> <p style="text-align: center;"><img class="imagezoom" style="border-style: solid;" title="Схема светильника IS-N3L-20-180C" src="&lt;!--{file:7ebb634dc65fbfd9}--&gt;" alt="Схема промышленного накладного LED светильника мощностью 120Вт 3 ряда, размеры 897х210мм, IP20" width="50%" height="50%" /></p>
42797645 | Промышленный светодиодный светильник IS-N3L-20-150E | <p style="text-align: justify;">Светодиодный светильник промышленный накладной мощность 150Вт, размер 1464x210мм, класс защиты IP20. </p> | <p>Промышленный светодиодный светильник IS-N3L-20-150E имеет трехрядную конструкцию с защитой от воды и пыли IP20. Устройство разработано для применения в условиях пониженной влажности, например складских и служебных помещениях, коридорах или тоннелях.</p> <p>Светильник подходит для установки в:</p> <p>Животноводческих и иных хозяйственных зданиях;</p> <p>Складах, коридорах, подземных переходах;&nbsp;</p> <p>Подземных автостоянках, гаражах и транспортных путепроводах;</p> <p>Производственные цеха и площадки.</p> <p>IS-N3L-20-150E обеспечивает мощное и равномерное освещение, отлично переносит неблагоприятные условия эксплуатации, отличаясь надёжностью и функциональным дизайном.</p> | 8810 |  |  | 42797065 | Промышленные светодиодные светильники | Хит продаж | green | 42797065 |  | Температура свечения: Нейтральный белый -NW¦FFFFFF¦0; Холодный белый -CW¦E7F8FF¦0; Теплый белый -WW¦FCFFE1¦50 | Оптовые скидки: от 1 шт¦0¦0; от 10 шт¦-130¦0; от 100 шт¦-300¦0; от 500 штук¦-700¦0 | Вид рассеивателя: Призма (-PRZ)¦0¦0; Микропризма (-MPR)¦0¦0; Опал (-OPL)¦50¦0; Призматический опал (-OPZ)¦50¦0; Колотый лед (-SHI)¦0¦0 |  | true [1] | Ledora [0] | OS10186 [1] | IS-N3L-20-150E [1] | Тип функционала: Промышленный, трехрядный [0]; Тип светодиода: Epistar 2835/5730 [0]; Класс энергоэффективности: АА+ [0]; Коэффициент мощности(PF/cos φ): 0,98 [0]; Диммер: нет [0]; Драйвер: Встроенный [0]; Климатическое исполнение: УХЛ2 [0]; Класс защиты: IP20 [1]; Габариты (ДхШхВ): мм¦1464х210х80 [1]; Номинальное напряжение: В¦220 [0]; Диапазон рабочего напряжения: В¦176-264 [0]; Срок службы: часов¦100000 [0]; Мощность: Вт¦150 [1]; Число осветительных модулей: шт¦15 [0]; Гарантия: месяцев¦36 [0]; Диапазон светового потока: Лм¦9086-13298 [1]; Тип монтажа: Накладной [0] |  | 0 | http://i.luxcron.ru/u/b5/68e1ec987a11ea95a1f4ef196aa3e9/-/IS-N3L-20-150E.jpg | <h3>Основные характеристики товара:</h3> <ul> <li>Тип: Промышленный, трехрядный</li> <li>Мощность: 150Вт</li> <li>Начальный световой поток (Лм):</li> </ul> <table style="border-collapse: collapse; width: 100%; height: 150px; border-width: 0px;" border="1"> <tbody> <tr style="height: 25px;"> <td style="width: 25%; height: 25px; border-width: 0px;">&nbsp;</td> <td style="width: 25%; height: 25px; border-width: 0px; text-align: center;">Теплый (-WW)</td> <td style="width: 25%; height: 25px; border-width: 0px; text-align: center;">Нейтральный (-NW)</td> <td style="width: 25%; height: 25px; border-width: 0px; text-align: center;">Холодный (-CW)</td> </tr> <tr style="height: 25px;"> <td style="width: 25%; height: 25px; border-width: 0px; text-align: left;">Призма (-PRZ)</td> <td style="width: 25%; height: 25px; border-width: 0px; text-align: center;">11357</td> <td style="width: 25%; height: 25px; border-width: 0px; text-align: center;">12300</td> <td style="width: 25%; height: 25px; border-width: 0px; text-align: center;">13298</td> </tr> <tr style="height: 25px;"> <td style="width: 25%; height: 25px; border-width: 0px; text-align: left;">Микропризма (-MPR)</td> <td style="width: 25%; height: 25px; border-width: 0px; text-align: center;">11357</td> <td style="width: 25%; height: 25px; border-width: 0px; text-align: center;">12300</td> <td style="width: 25%; height: 25px; border-width: 0px; text-align: center;">13298</td> </tr> <tr style="height: 25px;"> <td style="width: 25%; height: 25px; border-width: 0px; text-align: left;">Колотый лед (-SHI)</td> <td style="width: 25%; height: 25px; border-width: 0px; text-align: center;">11357</td> <td style="width: 25%; height: 25px; border-width: 0px; text-align: center;">12300</td> <td style="width: 25%; height: 25px; border-width: 0px; text-align: center;">13298</td> </tr> <tr style="height: 25px;"> <td style="width: 25%; height: 25px; border-width: 0px; text-align: left;">Опал (-OPL)</td> <td style="width: 25%; height: 25px; border-width: 0px; text-align: center;">9046</td> <td style="width: 25%; height: 25px; border-width: 0px; text-align: center;">9842</td> <td style="width: 25%; height: 25px; border-width: 0px; text-align: center;">10639</td> </tr> <tr style="height: 25px;"> <td style="width: 25%; height: 25px; border-width: 0px; text-align: left;">Опал призмат. (-OPZ)</td> <td style="width: 25%; height: 25px; border-width: 0px; text-align: center;">9046</td> <td style="width: 25%; height: 25px; border-width: 0px; text-align: center;">9842</td> <td style="width: 25%; height: 25px; border-width: 0px; text-align: center;">10639</td> </tr> </tbody> </table> <ul> <li>Номинальное напряжение: 220В</li> <li>Диапазон напряжения: 176-264 В</li> <li>Частота питающей сети: 50Гц/60Гц</li> <li>Заземление: Да</li> <li>Защита от перепадов напряжения: Да</li> <li>Защита от короткого замыкания: Да</li> <li>Коэффициент мощности (PF/cos &phi;):0,98</li> <li>Класс электробезопасности: (I)</li> <li>Класс энергоэффективности: А++</li> <li>Индекс цветопередачи: RA&gt;80</li> <li>Коэффициент пульсации: &lt;0,5%</li> <li>Угол рассеивания: 120&deg;</li> </ul> <h3>Конструкция</h3> <ul> <li>Тип монтажа: Накладной</li> <li>Длина: 1464 мм</li> <li>Ширина: 210 мм</li> <li>Высота: 80 мм</li> <li>Материал корпуса: Алюминий</li> <li>Цвет корпуса: Белый</li> <li>Степень защиты: IP20</li> <li>Блок аварийного питания: Нет</li> <li>Климатическое исполнение: УХЛ2</li> <li>Диапазон рабочей температуры: -40&deg; - +60&deg;</li> <li>Светодиоды: Epistar 2835/5730</li> </ul> <h3>Дополнительные свойства:</h3> <ul> <li>Количество светодиодных модулей: 15 шт.</li> <li>Вывод подключения: Провода</li> <li>Диммирование: Нет</li> <li>Драйвер: Встроенный</li> <li>Гарантия: 36 месяцев</li> <li>Ресурс работы: 100 000 часов</li> <li>Производитель: Ledora</li> <li>Страна производства: Россия</li> <li>Соответствие сертификатам: ГОСТ Р МЭК 60598-1-2011, № 123-ФЗ</li> </ul> <p style="text-align: center;"><img class="imagezoom" style="border-style: solid;" title="Схема светильника IS-N3L-20-150E" src="&lt;!--{file:3e9b2150eed9e4b4}--&gt;" alt="Схема промышленного накладного LED светильника мощностью 150Вт 3 ряда, размеры 1464х210мм, IP20" width="50%" height="50%" /></p>
42797646 | Промышленный светодиодный светильник IS-N3L-20-240D | <p style="text-align: justify;">Светодиодный светильник промышленный накладной мощность 240Вт, размер 1160x210мм, класс защиты IP20. </p> | <p>Промышленный LED-светильник IS-N3L-20-240D состоит из трех осветительных модулей. Корпус светильника изготовлен из алюминия и с уровнем пылевлагозащиты IP20. Устройство предназначено для складских и технических помещений с сухим климатом.</p> <p>Область применения устройства:</p> <ul> <li>Фабричные и заводские цеха, в первую очередь легкой и пищевой промышленности;&nbsp;</li> <li>Здания сельскохозяйственного назначения;</li> <li>Коридоры переходы, склады и прочие служебные комнаты;</li> <li>Подземных парковках, авто- и железнодорожных тоннелях.</li> </ul> <p>IS-N3L-20-240D легко монтируется на стенах и потолках, гарантирует высокий уровень освещения по всей площади и отличается устойчивостью к агрессивным средами. </p> | 11250 |  |  | 42797065 | Промышленные светодиодные светильники |  | red | 42797065 |  | Температура свечения: Нейтральный белый -NW¦FFFFFF¦0; Холодный белый -CW¦E7F8FF¦0; Теплый белый -WW¦FCFFE1¦50 | Оптовые скидки: от 1 шт¦0¦0; от 10 шт¦-180¦0; от 100 шт¦-400¦0; от 500 штук¦-900¦0 | Вид рассеивателя: Призма (-PRZ)¦0¦0; Микропризма (-MPR)¦0¦0; Опал (-OPL)¦50¦0; Призматический опал (-OPZ)¦50¦0; Колотый лед (-SHI)¦0¦0 |  | true [1] | Ledora [0] | OS10187 [1] | IS-N3L-20-240D [1] | Тип функционала: Промышленный, трехрядный [0]; Тип светодиода: Epistar 2835/5730 [0]; Класс энергоэффективности: АА+ [0]; Коэффициент мощности(PF/cos φ): 0,98 [0]; Диммер: нет [0]; Драйвер: Встроенный [0]; Климатическое исполнение: УХЛ2 [0]; Класс защиты: IP20 [1]; Габариты (ДхШхВ): мм¦1160х210х80 [1]; Номинальное напряжение: В¦220 [0]; Диапазон рабочего напряжения: В¦176-264 [0]; Срок службы: часов¦100000 [0]; Мощность: Вт¦240 [1]; Число осветительных модулей: шт¦24 [0]; Гарантия: месяцев¦36 [0]; Диапазон светового потока: Лм¦16132-23611 [1]; Тип монтажа: Накладной [0] |  | 0 | http://i.luxcron.ru/u/79/babc8a987d11eabe8ef2bd82bf3c5e/-/IS-N3L-20-240D.jpg | <h3>Основные характеристики товара:</h3> <ul> <li>Тип: Промышленный, трехрядный</li> <li>Мощность: 240Вт</li> <li>Начальный световой поток (Лм):</li> </ul> <table style="border-collapse: collapse; width: 100%; height: 150px; border-width: 0px;" border="1"> <tbody> <tr style="height: 25px;"> <td style="width: 25%; height: 25px; border-width: 0px;">&nbsp;</td> <td style="width: 25%; height: 25px; border-width: 0px; text-align: center;">Теплый (-WW)</td> <td style="width: 25%; height: 25px; border-width: 0px; text-align: center;">Нейтральный (-NW)</td> <td style="width: 25%; height: 25px; border-width: 0px; text-align: center;">Холодный (-CW)</td> </tr> <tr style="height: 25px;"> <td style="width: 25%; height: 25px; border-width: 0px; text-align: left;">Призма (-PRZ)</td> <td style="width: 25%; height: 25px; border-width: 0px; text-align: center;">20164</td> <td style="width: 25%; height: 25px; border-width: 0px; text-align: center;">21480</td> <td style="width: 25%; height: 25px; border-width: 0px; text-align: center;">23611</td> </tr> <tr style="height: 25px;"> <td style="width: 25%; height: 25px; border-width: 0px; text-align: left;">Микропризма (-MPR)</td> <td style="width: 25%; height: 25px; border-width: 0px; text-align: center;">20164</td> <td style="width: 25%; height: 25px; border-width: 0px; text-align: center;">21480</td> <td style="width: 25%; height: 25px; border-width: 0px; text-align: center;">23611</td> </tr> <tr style="height: 25px;"> <td style="width: 25%; height: 25px; border-width: 0px; text-align: left;">Колотый лед (-SHI)</td> <td style="width: 25%; height: 25px; border-width: 0px; text-align: center;">20164</td> <td style="width: 25%; height: 25px; border-width: 0px; text-align: center;">21480</td> <td style="width: 25%; height: 25px; border-width: 0px; text-align: center;">23611</td> </tr> <tr style="height: 25px;"> <td style="width: 25%; height: 25px; border-width: 0px; text-align: left;">Опал (-OPL)</td> <td style="width: 25%; height: 25px; border-width: 0px; text-align: center;">16132</td> <td style="width: 25%; height: 25px; border-width: 0px; text-align: center;">17473</td> <td style="width: 25%; height: 25px; border-width: 0px; text-align: center;">18889</td> </tr> <tr style="height: 25px;"> <td style="width: 25%; height: 25px; border-width: 0px; text-align: left;">Опал призмат. (-OPZ)</td> <td style="width: 25%; height: 25px; border-width: 0px; text-align: center;">16132</td> <td style="width: 25%; height: 25px; border-width: 0px; text-align: center;">17473</td> <td style="width: 25%; height: 25px; border-width: 0px; text-align: center;">18889</td> </tr> </tbody> </table> <ul> <li>Номинальное напряжение: 220В</li> <li>Диапазон напряжения: 176-264 В</li> <li>Частота питающей сети: 50Гц/60Гц</li> <li>Заземление: Да</li> <li>Защита от перепадов напряжения: Да</li> <li>Защита от короткого замыкания: Да</li> <li>Коэффициент мощности (PF/cos &phi;):0,98</li> <li>Класс электробезопасности: (I)</li> <li>Класс энергоэффективности: А++</li> <li>Индекс цветопередачи: RA&gt;80</li> <li>Коэффициент пульсации: &lt;0,5%</li> <li>Угол рассеивания: 120&deg;</li> </ul> <h3>Конструкция</h3> <ul> <li>Тип монтажа: Накладной</li> <li>Длина: 1160 мм</li> <li>Ширина: 210 мм</li> <li>Высота: 80 мм</li> <li>Материал корпуса: Алюминий</li> <li>Цвет корпуса: Белый</li> <li>Степень защиты: IP20</li> <li>Блок аварийного питания: Нет</li> <li>Климатическое исполнение: УХЛ2</li> <li>Диапазон рабочей температуры: -40&deg; - +60&deg;</li> <li>Светодиоды: Epistar 2835/5730</li> </ul> <h3>Дополнительные свойства:</h3> <ul> <li>Количество светодиодных модулей: 24 шт.</li> <li>Вывод подключения: Провода</li> <li>Диммирование: Нет</li> <li>Драйвер: Встроенный</li> <li>Гарантия: 36 месяцев</li> <li>Ресурс работы: 100 000 часов</li> <li>Производитель: Ledora</li> <li>Страна производства: Россия</li> <li>Соответствие сертификатам: ГОСТ Р МЭК 60598-1-2011, № 123-ФЗ</li> </ul> <p style="text-align: center;"><img class="imagezoom" style="border-style: solid;" title="Схема светильника IS-N3L-20-240D" src="&lt;!--{file:b8f9005c716ceb38}--&gt;" alt="Схема промышленного накладного LED светильника мощностью 240Вт 3 ряда, размеры 1160х210мм, IP20" width="50%" height="50%" /></p>
42797647 | Промышленный светодиодный светильник IS-N3L-20-300E | <p style="text-align: justify;">Светодиодный светильник промышленный накладной мощность 300Вт, размер 1464x210мм, класс защиты IP20. </p> | <p>Промышленный светильник IS-N3L-20-300E состоит из трех осветительных модулей. Корпус изготавливается из алюминиевого профиля, и имеет класс пылевлагозащиты IP20. Устройство предназначено для монтажа в цехах предприятий, складах, тоннелях и путепроводах, без повышенной влажности.</p> <p>Область применения светильника:&nbsp;</p> <p>На подземных автостоянках, гаражах и транспортных путепроводах;</p> <p>В помещениях складского и служебного назначения;</p> <p>В коридорах, подземных переходах и тоннелях;&nbsp;</p> <p>В животноводческих предприятиях и иных хозяйственных зданиях;</p> <p>В производственные цеха и площадки.</p> <p>IS-N3L-20-300E легко монтируется на стенах и потолках, обеспечивает равномерное освещение территории, обладает мощным световым потоком и отличается устойчивостью к агрессивным средами.</p> | 14250 |  |  | 42797065 | Промышленные светодиодные светильники |  | red | 42797065 |  | Температура свечения: Нейтральный белый -NW¦FFFFFF¦0; Холодный белый -CW¦E7F8FF¦0; Теплый белый -WW¦FCFFE1¦50 | Оптовые скидки: от 1 шт¦0¦0; от 10 шт¦-240¦0; от 100 шт¦-520¦0; от 500 штук¦-1140¦0 | Вид рассеивателя: Призма (-PRZ)¦0¦0; Микропризма (-MPR)¦0¦0; Опал (-OPL)¦50¦0; Призматический опал (-OPZ)¦50¦0; Колотый лед (-SHI)¦0¦0 |  | true [1] | Ledora [0] | OS10188 [1] | IS-N3L-20-300E [1] | Тип функционала: Промышленный, трехрядный [0]; Тип светодиода: Epistar 2835/5730 [0]; Класс энергоэффективности: АА+ [0]; Коэффициент мощности(PF/cos φ): 0,98 [0]; Диммер: нет [0]; Драйвер: Встроенный [0]; Климатическое исполнение: УХЛ2 [0]; Класс защиты: IP20 [1]; Габариты (ДхШхВ): мм¦1464х210х80 [1]; Номинальное напряжение: В¦220 [0]; Диапазон рабочего напряжения: В¦176-264 [0]; Срок службы: часов¦100000 [0]; Мощность: Вт¦300 [1]; Число осветительных модулей: шт¦30 [0]; Гарантия: месяцев¦36 [0]; Диапазон светового потока: Лм¦19500-28541 [1]; Тип монтажа: Накладной [0] | 1 | 0 | http://i.luxcron.ru/u/b5/b7ffca987a11eaacc5b35c8c12573c/-/IS-N3L-20-300E.jpg | <h3>Основные характеристики товара:</h3> <ul> <li>Тип: Промышленный, трехрядный</li> <li>Мощность: 300Вт</li> <li>Начальный световой поток (Лм):</li> </ul> <table style="border-collapse: collapse; width: 100%; height: 150px; border-width: 0px;" border="1"> <tbody> <tr style="height: 25px;"> <td style="width: 25%; height: 25px; border-width: 0px;">&nbsp;</td> <td style="width: 25%; height: 25px; border-width: 0px; text-align: center;">Теплый (-WW)</td> <td style="width: 25%; height: 25px; border-width: 0px; text-align: center;">Нейтральный (-NW)</td> <td style="width: 25%; height: 25px; border-width: 0px; text-align: center;">Холодный (-CW)</td> </tr> <tr style="height: 25px;"> <td style="width: 25%; height: 25px; border-width: 0px; text-align: left;">Призма (-PRZ)</td> <td style="width: 25%; height: 25px; border-width: 0px; text-align: center;">22713</td> <td style="width: 25%; height: 25px; border-width: 0px; text-align: center;">24600</td> <td style="width: 25%; height: 25px; border-width: 0px; text-align: center;">26595</td> </tr> <tr style="height: 25px;"> <td style="width: 25%; height: 25px; border-width: 0px; text-align: left;">Микропризма (-MPR)</td> <td style="width: 25%; height: 25px; border-width: 0px; text-align: center;">22713</td> <td style="width: 25%; height: 25px; border-width: 0px; text-align: center;">24600</td> <td style="width: 25%; height: 25px; border-width: 0px; text-align: center;">26595</td> </tr> <tr style="height: 25px;"> <td style="width: 25%; height: 25px; border-width: 0px; text-align: left;">Колотый лед (-SHI)</td> <td style="width: 25%; height: 25px; border-width: 0px; text-align: center;">22713</td> <td style="width: 25%; height: 25px; border-width: 0px; text-align: center;">24600</td> <td style="width: 25%; height: 25px; border-width: 0px; text-align: center;">26595</td> </tr> <tr style="height: 25px;"> <td style="width: 25%; height: 25px; border-width: 0px; text-align: left;">Опал (-OPL)</td> <td style="width: 25%; height: 25px; border-width: 0px; text-align: center;">18170</td> <td style="width: 25%; height: 25px; border-width: 0px; text-align: center;">19681</td> <td style="width: 25%; height: 25px; border-width: 0px; text-align: center;">21276</td> </tr> <tr style="height: 25px;"> <td style="width: 25%; height: 25px; border-width: 0px; text-align: left;">Опал призмат. (-OPZ)</td> <td style="width: 25%; height: 25px; border-width: 0px; text-align: center;">18170</td> <td style="width: 25%; height: 25px; border-width: 0px; text-align: center;">19681</td> <td style="width: 25%; height: 25px; border-width: 0px; text-align: center;">21276</td> </tr> </tbody> </table> <ul> <li>Номинальное напряжение: 220В</li> <li>Диапазон напряжения: 176-264 В</li> <li>Частота питающей сети: 50Гц/60Гц</li> <li>Заземление: Да</li> <li>Защита от перепадов напряжения: Да</li> <li>Защита от короткого замыкания: Да</li> <li>Коэффициент мощности (PF/cos &phi;):0,98</li> <li>Класс электробезопасности: (I)</li> <li>Класс энергоэффективности: А++</li> <li>Индекс цветопередачи: RA&gt;80</li> <li>Коэффициент пульсации: &lt;0,5%</li> <li>Угол рассеивания: 120&deg;</li> </ul> <h3>Конструкция</h3> <ul> <li>Тип монтажа: Накладной</li> <li>Длина: 1464 мм</li> <li>Ширина: 210 мм</li> <li>Высота: 80 мм</li> <li>Материал корпуса: Алюминий</li> <li>Цвет корпуса: Белый</li> <li>Степень защиты: IP20</li> <li>Блок аварийного питания: Нет</li> <li>Климатическое исполнение: УХЛ2</li> <li>Диапазон рабочей температуры: -40&deg; - +60&deg;</li> <li>Светодиоды: Epistar 2835/5730</li> </ul> <h3>Дополнительные свойства:</h3> <ul> <li>Количество светодиодных модулей: 30 шт.</li> <li>Вывод подключения: Провода</li> <li>Диммирование: Нет</li> <li>Драйвер: Встроенный</li> <li>Гарантия: 36 месяцев</li> <li>Ресурс работы: 100 000 часов</li> <li>Производитель: Ledora</li> <li>Страна производства: Россия</li> <li>Соответствие сертификатам: ГОСТ Р МЭК 60598-1-2011, № 123-ФЗ</li> </ul> <p style="text-align: center;"><img class="imagezoom" style="border-style: solid;" title="Схема светильника IS-N3L-20-300E" src="&lt;!--{file:7e9462eaf2d3df37}--&gt;" alt="Схема промышленного накладного LED светильника мощностью 300Вт 3 ряда, размеры 1464х210мм, IP20" width="50%" height="50%" /></p>
42797649 | Промышленный светодиодный светильник IS-N4L-20-40A | <p style="text-align: justify;">Светодиодный светильник промышленный накладной мощность 40Вт, размер 332x280мм, класс защиты IP20. </p> | <p>Промышленный светодиодный светильник IS-N4L-20-40A имеет конструкцию из четырех осветительных модулей. Алюминиевый корпус светильника и обладает уровнем защиты IP20, допуская применение только вдали от источников влаги.</p> <p>Устройство предназначено для складских и технических помещений с сухим климатом. IS-N4L-20-40A гарантирует высокий уровень освещения по всей площади, легко монтируется на стенах и потолках и отличается устойчивостью к агрессивным средами.</p> <p>Светильник подходит для установки в:</p> <ul> <li>Помещениях предприятий, фабрик и заводов;</li> <li>Птицефабриках, свинофермах, коровниках и других сельскохозяйственных предприятиях;</li> <li>Спортивных и выставочных залах:&nbsp;&nbsp;</li> <li>Коридорах, переходах, складах и прочих служебных комнатах;</li> <li>Подземных парковках, авто- и железнодорожных тоннелях.&nbsp; </li> </ul> | 3250 |  |  | 42797065 | Промышленные светодиодные светильники |  | red | 42797065 |  | Температура свечения: Нейтральный белый -NW¦FFFFFF¦0; Холодный белый -CW¦E7F8FF¦0; Теплый белый -WW¦FCFFE1¦50 | Оптовые скидки: от 1 шт¦0¦0; от 10 шт¦-40¦0; от 100 шт¦-110¦0; от 500 штук¦-260¦0 | Вид рассеивателя: Призма (-PRZ)¦0¦0; Микропризма (-MPR)¦0¦0; Опал (-OPL)¦50¦0; Призматический опал (-OPZ)¦50¦0; Колотый лед (-SHI)¦0¦0 |  | true [1] | Ledora [0] | OS10189 [1] | IS-N4L-20-40A [1] | Тип функционала: Промышленный, четырехрядный [0]; Тип светодиода: Epistar 2835/5730 [0]; Класс энергоэффективности: АА+ [0]; Коэффициент мощности(PF/cos φ): 0,98 [0]; Диммер: нет [0]; Драйвер: Встроенный [0]; Климатическое исполнение: УХЛ2 [0]; Класс защиты: IP20 [1]; Габариты (ДхШхВ): мм¦332х280х80 [1]; Номинальное напряжение: В¦220 [0]; Диапазон рабочего напряжения: В¦176-264 [0]; Срок службы: часов¦100000 [0]; Мощность: Вт¦40 [1]; Число осветительных модулей: шт¦4 [0]; Гарантия: месяцев¦36 [0]; Диапазон светового потока: Лм¦2808-4109 [1]; Тип монтажа: Накладной [0] |  | 0 | http://i.luxcron.ru/u/bf/3bef90988211ea9c13b5a8d6fd94ac/-/IS-N4L-20-40A.jpg | <h3>Основные характеристики товара:</h3> <ul> <li>Тип: Промышленный, четырехрядный</li> <li>Мощность: 40Вт</li> <li>Начальный световой поток (Лм):</li> </ul> <table style="border-collapse: collapse; width: 100%; height: 150px; border-width: 0px;" border="1"> <tbody> <tr style="height: 25px;"> <td style="width: 25%; height: 25px; border-width: 0px;">&nbsp;</td> <td style="width: 25%; height: 25px; border-width: 0px; text-align: center;">Теплый (-WW)</td> <td style="width: 25%; height: 25px; border-width: 0px; text-align: center;">Нейтральный (-NW)</td> <td style="width: 25%; height: 25px; border-width: 0px; text-align: center;">Холодный (-CW)</td> </tr> <tr style="height: 25px;"> <td style="width: 25%; height: 25px; border-width: 0px; text-align: left;">Призма (-PRZ)</td> <td style="width: 25%; height: 25px; border-width: 0px; text-align: center;">3510</td> <td style="width: 25%; height: 25px; border-width: 0px; text-align: center;">3800</td> <td style="width: 25%; height: 25px; border-width: 0px; text-align: center;">4109</td> </tr> <tr style="height: 25px;"> <td style="width: 25%; height: 25px; border-width: 0px; text-align: left;">Микропризма (-MPR)</td> <td style="width: 25%; height: 25px; border-width: 0px; text-align: center;">3510</td> <td style="width: 25%; height: 25px; border-width: 0px; text-align: center;">3800</td> <td style="width: 25%; height: 25px; border-width: 0px; text-align: center;">4109</td> </tr> <tr style="height: 25px;"> <td style="width: 25%; height: 25px; border-width: 0px; text-align: left;">Колотый лед (-SHI)</td> <td style="width: 25%; height: 25px; border-width: 0px; text-align: center;">3510</td> <td style="width: 25%; height: 25px; border-width: 0px; text-align: center;">3800</td> <td style="width: 25%; height: 25px; border-width: 0px; text-align: center;">4109</td> </tr> <tr style="height: 25px;"> <td style="width: 25%; height: 25px; border-width: 0px; text-align: left;">Опал (-OPL)</td> <td style="width: 25%; height: 25px; border-width: 0px; text-align: center;">2808</td> <td style="width: 25%; height: 25px; border-width: 0px; text-align: center;">3042</td> <td style="width: 25%; height: 25px; border-width: 0px; text-align: center;">3288</td> </tr> <tr style="height: 25px;"> <td style="width: 25%; height: 25px; border-width: 0px; text-align: left;">Опал призмат. (-OPZ)</td> <td style="width: 25%; height: 25px; border-width: 0px; text-align: center;">2808</td> <td style="width: 25%; height: 25px; border-width: 0px; text-align: center;">3042</td> <td style="width: 25%; height: 25px; border-width: 0px; text-align: center;">3288</td> </tr> </tbody> </table> <ul> <li>Номинальное напряжение: 220В</li> <li>Диапазон напряжения: 176-264 В</li> <li>Частота питающей сети: 50Гц/60Гц</li> <li>Заземление: Да</li> <li>Защита от перепадов напряжения: Да</li> <li>Защита от короткого замыкания: Да</li> <li>Коэффициент мощности (PF/cos &phi;):0,98</li> <li>Класс электробезопасности: (I)</li> <li>Класс энергоэффективности: А++</li> <li>Индекс цветопередачи: RA&gt;80</li> <li>Коэффициент пульсации: &lt;0,5%</li> <li>Угол рассеивания: 120&deg;</li> </ul> <h3>Конструкция</h3> <ul> <li>Тип монтажа: Накладной</li> <li>Длина: 332 мм</li> <li>Ширина: 280 мм</li> <li>Высота: 80 мм</li> <li>Материал корпуса: Алюминий</li> <li>Цвет корпуса: Белый</li> <li>Степень защиты: IP20</li> <li>Блок аварийного питания: Нет</li> <li>Климатическое исполнение: УХЛ2</li> <li>Диапазон рабочей температуры: -40&deg; - +60&deg;</li> <li>Светодиоды: Epistar 2835/5730</li> </ul> <h3>Дополнительные свойства:</h3> <ul> <li>Количество светодиодных модулей: 4 шт.</li> <li>Вывод подключения: Провода</li> <li>Диммирование: Нет</li> <li>Драйвер: Встроенный</li> <li>Гарантия: 36 месяцев</li> <li>Ресурс работы: 100 000 часов</li> <li>Производитель: Ledora</li> <li>Страна производства: Россия</li> <li>Соответствие сертификатам: ГОСТ Р МЭК 60598-1-2011, № 123-ФЗ</li> </ul> <p style="text-align: center;"><img class="imagezoom" style="border-style: solid;" title="Схема светильника IS-N4L-20-40A" src="&lt;!--{file:c817aad3650301a9}--&gt;" alt="Схема промышленного накладного LED светильника мощностью 40Вт 4 ряда, размеры 332х280мм, IP20" width="50%" height="50%" /></p>
42797650 | Промышленный светодиодный светильник IS-N4L-20-80A | <p style="text-align: justify;">Светодиодный светильник промышленный накладной мощность 80Вт, размер 332x280мм, класс защиты IP20. </p> | <p>Промышленный светодиодный светильник IS-N4L-20-80A представляет собой четыре осветительных модуля, объединенных в одно устройство. Корпус светильника изготавливается из алюминия. Рассеиватели - из ударопрочного пластика.</p> <p>Устройство предназначено для монтажа в цехах предприятий, складах, тоннелях и путепроводах, вдали от источников влаги.</p> <p>IS-N4L-20-80A обеспечивает мощное и равномерное освещение, отличается устойчивостью к агрессивным средами отличается надёжностью и функциональным дизайном.</p> <p>Допускается установка устройства:</p> <ul> <li>В комнатах складского и служебного назначения;</li> <li>В фабричных и заводских цехах, в первую очередь легкой и пищевой промышленности;</li> <li>На стоянках автомобилей, транспортных переездах;</li> <li>В животноводческих предприятиях и иных хозяйственных зданиях;</li> <li>В тренажерных залах и помещениях для крупных выставочных мероприятий.</li> </ul> | 4500 |  |  | 42797065 | Промышленные светодиодные светильники |  | red | 42797065 |  | Температура свечения: Нейтральный белый -NW¦FFFFFF¦0; Холодный белый -CW¦E7F8FF¦0; Теплый белый -WW¦FCFFE1¦50 | Оптовые скидки: от 1 шт¦0¦0; от 10 шт¦-40¦0; от 100 шт¦-130¦0; от 500 штук¦-360¦0 | Вид рассеивателя: Призма (-PRZ)¦0¦0; Микропризма (-MPR)¦0¦0; Опал (-OPL)¦50¦0; Призматический опал (-OPZ)¦50¦0; Колотый лед (-SHI)¦0¦0 |  | true [1] | Ledora [0] | OS10190 [1] | IS-N4L-20-80A [1] | Тип функционала: Промышленный, четырехрядный [0]; Тип светодиода: Epistar 2835/5730 [0]; Класс энергоэффективности: АА+ [0]; Коэффициент мощности(PF/cos φ): 0,98 [0]; Диммер: нет [0]; Драйвер: Встроенный [0]; Климатическое исполнение: УХЛ2 [0]; Класс защиты: IP20 [1]; Габариты (ДхШхВ): мм¦332х280х80 [1]; Номинальное напряжение: В¦220 [0]; Диапазон рабочего напряжения: В¦176-264 [0]; Срок службы: часов¦100000 [0]; Мощность: Вт¦80 [1]; Число осветительных модулей: шт¦8 [0]; Гарантия: месяцев¦36 [0]; Диапазон светового потока: Лм¦5615-8217 [1]; Тип монтажа: Накладной [0] |  | 0 | http://i.luxcron.ru/u/bf/87dd06988211ea99fbb4cd709ef558/-/IS-N4L-20-80A.jpg | <h3>Основные характеристики товара:</h3> <ul> <li>Тип: Промышленный, четырехрядный</li> <li>Мощность: 80Вт</li> <li>Начальный световой поток (Лм):</li> </ul> <table style="border-collapse: collapse; width: 100%; height: 150px; border-width: 0px;" border="1"> <tbody> <tr style="height: 25px;"> <td style="width: 25%; height: 25px; border-width: 0px;">&nbsp;</td> <td style="width: 25%; height: 25px; border-width: 0px; text-align: center;">Теплый (-WW)</td> <td style="width: 25%; height: 25px; border-width: 0px; text-align: center;">Нейтральный (-NW)</td> <td style="width: 25%; height: 25px; border-width: 0px; text-align: center;">Холодный (-CW)</td> </tr> <tr style="height: 25px;"> <td style="width: 25%; height: 25px; border-width: 0px; text-align: left;">Призма (-PRZ)</td> <td style="width: 25%; height: 25px; border-width: 0px; text-align: center;">7018</td> <td style="width: 25%; height: 25px; border-width: 0px; text-align: center;">7600</td> <td style="width: 25%; height: 25px; border-width: 0px; text-align: center;">8217</td> </tr> <tr style="height: 25px;"> <td style="width: 25%; height: 25px; border-width: 0px; text-align: left;">Микропризма (-MPR)</td> <td style="width: 25%; height: 25px; border-width: 0px; text-align: center;">7018</td> <td style="width: 25%; height: 25px; border-width: 0px; text-align: center;">7600</td> <td style="width: 25%; height: 25px; border-width: 0px; text-align: center;">8217</td> </tr> <tr style="height: 25px;"> <td style="width: 25%; height: 25px; border-width: 0px; text-align: left;">Колотый лед (-SHI)</td> <td style="width: 25%; height: 25px; border-width: 0px; text-align: center;">7018</td> <td style="width: 25%; height: 25px; border-width: 0px; text-align: center;">7600</td> <td style="width: 25%; height: 25px; border-width: 0px; text-align: center;">8217</td> </tr> <tr style="height: 25px;"> <td style="width: 25%; height: 25px; border-width: 0px; text-align: left;">Опал (-OPL)</td> <td style="width: 25%; height: 25px; border-width: 0px; text-align: center;">5615</td> <td style="width: 25%; height: 25px; border-width: 0px; text-align: center;">6081</td> <td style="width: 25%; height: 25px; border-width: 0px; text-align: center;">6574</td> </tr> <tr style="height: 25px;"> <td style="width: 25%; height: 25px; border-width: 0px; text-align: left;">Опал призмат. (-OPZ)</td> <td style="width: 25%; height: 25px; border-width: 0px; text-align: center;">5615</td> <td style="width: 25%; height: 25px; border-width: 0px; text-align: center;">6081</td> <td style="width: 25%; height: 25px; border-width: 0px; text-align: center;">6574</td> </tr> </tbody> </table> <ul> <li>Номинальное напряжение: 220В</li> <li>Диапазон напряжения: 176-264 В</li> <li>Частота питающей сети: 50Гц/60Гц</li> <li>Заземление: Да</li> <li>Защита от перепадов напряжения: Да</li> <li>Защита от короткого замыкания: Да</li> <li>Коэффициент мощности (PF/cos &phi;):0,98</li> <li>Класс электробезопасности: (I)</li> <li>Класс энергоэффективности: А++</li> <li>Индекс цветопередачи: RA&gt;80</li> <li>Коэффициент пульсации: &lt;0,5%</li> <li>Угол рассеивания: 120&deg;</li> </ul> <h3>Конструкция</h3> <ul> <li>Тип монтажа: Накладной</li> <li>Длина: 332 мм</li> <li>Ширина: 280 мм</li> <li>Высота: 80 мм</li> <li>Материал корпуса: Алюминий</li> <li>Цвет корпуса: Белый</li> <li>Степень защиты: IP20</li> <li>Блок аварийного питания: Нет</li> <li>Климатическое исполнение: УХЛ2</li> <li>Диапазон рабочей температуры: -40&deg; - +60&deg;</li> <li>Светодиоды: Epistar 2835/5730</li> </ul> <h3>Дополнительные свойства:</h3> <ul> <li>Количество светодиодных модулей: 8 шт.</li> <li>Вывод подключения: Провода</li> <li>Диммирование: Нет</li> <li>Драйвер: Встроенный</li> <li>Гарантия: 36 месяцев</li> <li>Ресурс работы: 100 000 часов</li> <li>Производитель: Ledora</li> <li>Страна производства: Россия</li> <li>Соответствие сертификатам: ГОСТ Р МЭК 60598-1-2011, № 123-ФЗ</li> </ul> <p style="text-align: center;"><img class="imagezoom" style="border-style: solid;" title="Схема светильника IS-N4L-20-80A" src="&lt;!--{file:bddca7a91d71c081}--&gt;" alt="Схема промышленного накладного LED светильника мощностью 80Вт 4 ряда, размеры 332х280мм, IP20" width="50%" height="50%" /></p>
42797651 | Промышленный светодиодный светильник IS-N4L-20-80 | <p style="text-align: justify;">Светодиодный светильник промышленный накладной мощность 80Вт, размер 595x280мм, класс защиты IP20. </p> | <p>Промышленный светильник IS-N4L-20-80 имеет конструкцию из четырех осветительных модулей. Корпус светильника изготавливается из алюминия и обладает уровнем защиты IP20, допуская монтаж только вдали от источников влаги. </p> <p>IS-N4L-20-80 обеспечивает равномерное освещение территории, обладая мощным световым потоком, отлично переносит неблагоприятные условия эксплуатации и отличается надёжностью и функциональным дизайном.</p> <p>Светильник подходит для установки в:</p> <ul> <li>Производственных цехах заводов и фабрик;</li> <li>Складских и служебных помещениях;</li> <li>Подземных автостоянках, гаражах и транспортных путепроводах;</li> <li>Зданиях сельскохозяйственного назначения;</li> <li>Экспоцентрах, спортзалах.</li> </ul> | 5500 |  |  | 42797065 | Промышленные светодиодные светильники |  | red | 42797065 |  | Температура свечения: Нейтральный белый -NW¦FFFFFF¦0; Холодный белый -CW¦E7F8FF¦0; Теплый белый -WW¦FCFFE1¦50 | Оптовые скидки: от 1 шт¦0¦0; от 10 шт¦-90¦0; от 100 шт¦-200¦0; от 500 штук¦-440¦0 | Вид рассеивателя: Призма (-PRZ)¦0¦0; Микропризма (-MPR)¦0¦0; Опал (-OPL)¦50¦0; Призматический опал (-OPZ)¦50¦0; Колотый лед (-SHI)¦0¦0 |  | true [1] | Ledora [0] | OS10191 [1] | IS-N4L-20-80 [1] | Тип функционала: Промышленный, четырехрядный [0]; Тип светодиода: Epistar 2835/5730 [0]; Класс энергоэффективности: АА+ [0]; Коэффициент мощности(PF/cos φ): 0,98 [0]; Диммер: нет [0]; Драйвер: Встроенный [0]; Климатическое исполнение: УХЛ2 [0]; Класс защиты: IP20 [1]; Габариты (ДхШхВ): мм¦595х280х80 [1]; Номинальное напряжение: В¦220 [0]; Диапазон рабочего напряжения: В¦176-264 [0]; Срок службы: часов¦100000 [0]; Мощность: Вт¦80 [1]; Число осветительных модулей: шт¦8 [0]; Гарантия: месяцев¦36 [0]; Диапазон светового потока: Лм¦5615-8217 [1]; Тип монтажа: Накладной [0] |  | 0 | http://i.luxcron.ru/u/bf/5fe65c988211ea94e7d9628b2ff86d/-/IS-N4L-20-80.jpg | <h3>Основные характеристики товара:</h3> <ul> <li>Тип: Промышленный, четырехрядный</li> <li>Мощность: 80Вт</li> <li>Начальный световой поток (Лм):</li> </ul> <table style="border-collapse: collapse; width: 100%; height: 150px; border-width: 0px;" border="1"> <tbody> <tr style="height: 25px;"> <td style="width: 25%; height: 25px; border-width: 0px;">&nbsp;</td> <td style="width: 25%; height: 25px; border-width: 0px; text-align: center;">Теплый (-WW)</td> <td style="width: 25%; height: 25px; border-width: 0px; text-align: center;">Нейтральный (-NW)</td> <td style="width: 25%; height: 25px; border-width: 0px; text-align: center;">Холодный (-CW)</td> </tr> <tr style="height: 25px;"> <td style="width: 25%; height: 25px; border-width: 0px; text-align: left;">Призма (-PRZ)</td> <td style="width: 25%; height: 25px; border-width: 0px; text-align: center;">7018</td> <td style="width: 25%; height: 25px; border-width: 0px; text-align: center;">7600</td> <td style="width: 25%; height: 25px; border-width: 0px; text-align: center;">8217</td> </tr> <tr style="height: 25px;"> <td style="width: 25%; height: 25px; border-width: 0px; text-align: left;">Микропризма (-MPR)</td> <td style="width: 25%; height: 25px; border-width: 0px; text-align: center;">7018</td> <td style="width: 25%; height: 25px; border-width: 0px; text-align: center;">7600</td> <td style="width: 25%; height: 25px; border-width: 0px; text-align: center;">8217</td> </tr> <tr style="height: 25px;"> <td style="width: 25%; height: 25px; border-width: 0px; text-align: left;">Колотый лед (-SHI)</td> <td style="width: 25%; height: 25px; border-width: 0px; text-align: center;">7018</td> <td style="width: 25%; height: 25px; border-width: 0px; text-align: center;">7600</td> <td style="width: 25%; height: 25px; border-width: 0px; text-align: center;">8217</td> </tr> <tr style="height: 25px;"> <td style="width: 25%; height: 25px; border-width: 0px; text-align: left;">Опал (-OPL)</td> <td style="width: 25%; height: 25px; border-width: 0px; text-align: center;">5615</td> <td style="width: 25%; height: 25px; border-width: 0px; text-align: center;">6081</td> <td style="width: 25%; height: 25px; border-width: 0px; text-align: center;">6574</td> </tr> <tr style="height: 25px;"> <td style="width: 25%; height: 25px; border-width: 0px; text-align: left;">Опал призмат. (-OPZ)</td> <td style="width: 25%; height: 25px; border-width: 0px; text-align: center;">5615</td> <td style="width: 25%; height: 25px; border-width: 0px; text-align: center;">6081</td> <td style="width: 25%; height: 25px; border-width: 0px; text-align: center;">6574</td> </tr> </tbody> </table> <ul> <li>Номинальное напряжение: 220В</li> <li>Диапазон напряжения: 176-264 В</li> <li>Частота питающей сети: 50Гц/60Гц</li> <li>Заземление: Да</li> <li>Защита от перепадов напряжения: Да</li> <li>Защита от короткого замыкания: Да</li> <li>Коэффициент мощности (PF/cos &phi;):0,98</li> <li>Класс электробезопасности: (I)</li> <li>Класс энергоэффективности: А++</li> <li>Индекс цветопередачи: RA&gt;80</li> <li>Коэффициент пульсации: &lt;0,5%</li> <li>Угол рассеивания: 120&deg;</li> </ul> <h3>Конструкция</h3> <ul> <li>Тип монтажа: Накладной</li> <li>Длина: 595 мм</li> <li>Ширина: 280 мм</li> <li>Высота: 80 мм</li> <li>Материал корпуса: Алюминий</li> <li>Цвет корпуса: Белый</li> <li>Степень защиты: IP20</li> <li>Блок аварийного питания: Нет</li> <li>Климатическое исполнение: УХЛ2</li> <li>Диапазон рабочей температуры: -40&deg; - +60&deg;</li> <li>Светодиоды: Epistar 2835/5730</li> </ul> <h3>Дополнительные свойства:</h3> <ul> <li>Количество светодиодных модулей: 8 шт.</li> <li>Вывод подключения: Провода</li> <li>Диммирование: Нет</li> <li>Драйвер: Встроенный</li> <li>Гарантия: 36 месяцев</li> <li>Ресурс работы: 100 000 часов</li> <li>Производитель: Ledora</li> <li>Страна производства: Россия</li> <li>Соответствие сертификатам: ГОСТ Р МЭК 60598-1-2011, № 123-ФЗ</li> </ul> <p style="text-align: center;"><img class="imagezoom" style="border-style: solid;" title="Схема светильника IS-N4L-20-80" src="&lt;!--{file:8f3f87f51d5e1555}--&gt;" alt="Схема промышленного накладного LED светильника мощностью 80Вт 4 ряда, размеры 595х280мм, IP20" width="50%" height="50%" /></p>
42797652 | Промышленный светодиодный светильник IS-N4L-20-120C | <p style="text-align: justify;">Светодиодный светильник промышленный накладной мощность 120Вт, размер 897x280мм, класс защиты IP20. </p> | <p>Промышленный светильник IS-N4L-20-120C стоит из 4 рядов светодиодных модулей, с корпусом из алюминия и уровнем пылевлагозащиты IP20. Устройство разработано для применения в условиях пониженной влажности, например складских и служебных помещениях, коридорах или тоннелях.</p> <p>Допускается установка устройства:</p> <ul> <li>В производственных цехах и площадках;</li> <li>Складских и служебных помещениях;</li> <li>Зданиях сельскохозяйственного назначения;</li> <li>Экспоцентрах, спортзалах и выставочных павильонах;</li> <li>Подземных автостоянках, гаражах и транспортных путепроводах.</li> </ul> <p>IS-N4L-20-120C обеспечивает мощное и равномерное освещение, отличается устойчивостью к агрессивным средами легко монтируется на стенах и потолках.</p> | 7300 |  |  | 42797065 | Промышленные светодиодные светильники |  | red | 42797065 |  | Температура свечения: Нейтральный белый -NW¦FFFFFF¦0; Холодный белый -CW¦E7F8FF¦0; Теплый белый -WW¦FCFFE1¦50 | Оптовые скидки: от 1 шт¦0¦0; от 10 шт¦-90¦0; от 100 шт¦-250¦0; от 500 штук¦-580¦0 | Вид рассеивателя: Призма (-PRZ)¦0¦0; Микропризма (-MPR)¦0¦0; Опал (-OPL)¦50¦0; Призматический опал (-OPZ)¦50¦0; Колотый лед (-SHI)¦0¦0 |  | true [1] | Ledora [0] | OS10192 [1] | IS-N4L-20-120C [1] | Тип функционала: Промышленный, четырехрядный [0]; Тип светодиода: Epistar 2835/5730 [0]; Класс энергоэффективности: АА+ [0]; Коэффициент мощности(PF/cos φ): 0,98 [0]; Диммер: нет [0]; Драйвер: Встроенный [0]; Климатическое исполнение: УХЛ2 [0]; Класс защиты: IP20 [1]; Габариты (ДхШхВ): мм¦897х280х80 [1]; Номинальное напряжение: В¦220 [0]; Диапазон рабочего напряжения: В¦176-264 [0]; Срок службы: часов¦100000 [0]; Мощность: Вт¦120 [1]; Число осветительных модулей: шт¦12 [0]; Гарантия: месяцев¦36 [0]; Диапазон светового потока: Лм¦8421-12325 [1]; Тип монтажа: Накладной [0] |  | 0 | http://i.luxcron.ru/u/bf/af5fac988211ea85a38525fddd0f60/-/IS-N4L-20-120C.jpg | <h3>Основные характеристики товара:</h3> <ul> <li>Тип: Промышленный, четырехрядный</li> <li>Мощность: 120Вт</li> <li>Начальный световой поток (Лм):</li> </ul> <table style="border-collapse: collapse; width: 100%; height: 150px; border-width: 0px;" border="1"> <tbody> <tr style="height: 25px;"> <td style="width: 25%; height: 25px; border-width: 0px;">&nbsp;</td> <td style="width: 25%; height: 25px; border-width: 0px; text-align: center;">Теплый (-WW)</td> <td style="width: 25%; height: 25px; border-width: 0px; text-align: center;">Нейтральный (-NW)</td> <td style="width: 25%; height: 25px; border-width: 0px; text-align: center;">Холодный (-CW)</td> </tr> <tr style="height: 25px;"> <td style="width: 25%; height: 25px; border-width: 0px; text-align: left;">Призма (-PRZ)</td> <td style="width: 25%; height: 25px; border-width: 0px; text-align: center;">10526</td> <td style="width: 25%; height: 25px; border-width: 0px; text-align: center;">11400</td> <td style="width: 25%; height: 25px; border-width: 0px; text-align: center;">12325</td> </tr> <tr style="height: 25px;"> <td style="width: 25%; height: 25px; border-width: 0px; text-align: left;">Микропризма (-MPR)</td> <td style="width: 25%; height: 25px; border-width: 0px; text-align: center;">10526</td> <td style="width: 25%; height: 25px; border-width: 0px; text-align: center;">11400</td> <td style="width: 25%; height: 25px; border-width: 0px; text-align: center;">12325</td> </tr> <tr style="height: 25px;"> <td style="width: 25%; height: 25px; border-width: 0px; text-align: left;">Колотый лед (-SHI)</td> <td style="width: 25%; height: 25px; border-width: 0px; text-align: center;">10526</td> <td style="width: 25%; height: 25px; border-width: 0px; text-align: center;">11400</td> <td style="width: 25%; height: 25px; border-width: 0px; text-align: center;">12325</td> </tr> <tr style="height: 25px;"> <td style="width: 25%; height: 25px; border-width: 0px; text-align: left;">Опал (-OPL)</td> <td style="width: 25%; height: 25px; border-width: 0px; text-align: center;">8421</td> <td style="width: 25%; height: 25px; border-width: 0px; text-align: center;">9121</td> <td style="width: 25%; height: 25px; border-width: 0px; text-align: center;">9860</td> </tr> <tr style="height: 25px;"> <td style="width: 25%; height: 25px; border-width: 0px; text-align: left;">Опал призмат. (-OPZ)</td> <td style="width: 25%; height: 25px; border-width: 0px; text-align: center;">8421</td> <td style="width: 25%; height: 25px; border-width: 0px; text-align: center;">9121</td> <td style="width: 25%; height: 25px; border-width: 0px; text-align: center;">9860</td> </tr> </tbody> </table> <ul> <li>Номинальное напряжение: 220В</li> <li>Диапазон напряжения: 176-264 В</li> <li>Частота питающей сети: 50Гц/60Гц</li> <li>Заземление: Да</li> <li>Защита от перепадов напряжения: Да</li> <li>Защита от короткого замыкания: Да</li> <li>Коэффициент мощности (PF/cos &phi;):0,98</li> <li>Класс электробезопасности: (I)</li> <li>Класс энергоэффективности: А++</li> <li>Индекс цветопередачи: RA&gt;80</li> <li>Коэффициент пульсации: &lt;0,5%</li> <li>Угол рассеивания: 120&deg;</li> </ul> <h3>Конструкция</h3> <ul> <li>Тип монтажа: Накладной</li> <li>Длина: 897 мм</li> <li>Ширина: 280 мм</li> <li>Высота: 80 мм</li> <li>Материал корпуса: Алюминий</li> <li>Цвет корпуса: Белый</li> <li>Степень защиты: IP20</li> <li>Блок аварийного питания: Нет</li> <li>Климатическое исполнение: УХЛ2</li> <li>Диапазон рабочей температуры: -40&deg; - +60&deg;</li> <li>Светодиоды: Epistar 2835/5730</li> </ul> <h3>Дополнительные свойства:</h3> <ul> <li>Количество светодиодных модулей: 12 шт.</li> <li>Вывод подключения: Провода</li> <li>Диммирование: Нет</li> <li>Драйвер: Встроенный</li> <li>Гарантия: 36 месяцев</li> <li>Ресурс работы: 100 000 часов</li> <li>Производитель: Ledora</li> <li>Страна производства: Россия</li> <li>Соответствие сертификатам: ГОСТ Р МЭК 60598-1-2011, № 123-ФЗ</li> </ul> <p style="text-align: center;"><img class="imagezoom" style="border-style: solid;" title="Схема светильника IS-N4L-20-120C" src="&lt;!--{file:1ae661a005615d13}--&gt;" alt="Схема промышленного накладного LED светильника мощностью 120Вт 4 ряда, размеры 897х280мм, IP20" width="50%" height="50%" /></p>
42797653 | Промышленный светодиодный светильник IS-N4L-20-160 | <p style="text-align: justify;">Светодиодный светильник промышленный накладной мощность 160Вт, размер 595x280мм, класс защиты IP20. </p> | <p>Промышленный LED-светильник IS-N4L-20-160 представляет собой четыре осветительных модуля, объединенных в одно устройство. Алюминиевый корпус светильника имеет защиту от воды и пыли класса IP20.</p> <p>Устройство предназначено для складских и технических помещений с сухим климатом. IS-N4L-20-160 отличается надёжностью и функциональным дизайном обеспечивает равномерное освещение территории, обладает мощным световым потоком и отлично переносит неблагоприятные условия эксплуатации.</p> <p>Допускается установка устройства:</p> <ul> <li>На стоянках автомобилей, транспортных переездах;</li> <li>В помещения предприятий, фабрик и заводов;</li> <li>В зданиях сельскохозяйственного назначения;</li> <li>В спортивных и выставочных залах; &nbsp;</li> <li>Коридорах, переходах, складах и прочих служебных комнатах.</li> </ul> | 8130 |  |  | 42797065 | Промышленные светодиодные светильники |  | red | 42797065 |  | Температура свечения: Нейтральный белый -NW¦FFFFFF¦0; Холодный белый -CW¦E7F8FF¦0; Теплый белый -WW¦FCFFE1¦50 | Оптовые скидки: от 1 шт¦0¦0; от 10 шт¦-110¦0; от 100 шт¦-300¦0; от 500 штук¦-650¦0 | Вид рассеивателя: Призма (-PRZ)¦0¦0; Микропризма (-MPR)¦0¦0; Опал (-OPL)¦50¦0; Призматический опал (-OPZ)¦50¦0; Колотый лед (-SHI)¦0¦0 |  | true [1] | Ledora [0] | OS10193 [1] | IS-N4L-20-160 [1] | Тип функционала: Промышленный, четырехрядный [0]; Тип светодиода: Epistar 2835/5730 [0]; Класс энергоэффективности: АА+ [0]; Коэффициент мощности(PF/cos φ): 0,98 [0]; Диммер: нет [0]; Драйвер: Встроенный [0]; Климатическое исполнение: УХЛ2 [0]; Класс защиты: IP20 [1]; Габариты (ДхШхВ): мм¦595х280х80 [1]; Номинальное напряжение: В¦220 [0]; Диапазон рабочего напряжения: В¦176-264 [0]; Срок службы: часов¦100000 [0]; Мощность: Вт¦160 [1]; Число осветительных модулей: шт¦16 [0]; Гарантия: месяцев¦36 [0]; Диапазон светового потока: Лм¦11228-16433 [1]; Тип монтажа: Накладной [0] |  | 0 | http://i.luxcron.ru/u/bf/d5c534988211eaaaaa8ec4fd98c8a9/-/IS-N4L-20-160.jpg | <h3>Основные характеристики товара:</h3> <ul> <li>Тип: Промышленный, четырехрядный</li> <li>Мощность: 160Вт</li> <li>Начальный световой поток (Лм):</li> </ul> <table style="border-collapse: collapse; width: 100%; height: 150px; border-width: 0px;" border="1"> <tbody> <tr style="height: 25px;"> <td style="width: 25%; height: 25px; border-width: 0px;">&nbsp;</td> <td style="width: 25%; height: 25px; border-width: 0px; text-align: center;">Теплый (-WW)</td> <td style="width: 25%; height: 25px; border-width: 0px; text-align: center;">Нейтральный (-NW)</td> <td style="width: 25%; height: 25px; border-width: 0px; text-align: center;">Холодный (-CW)</td> </tr> <tr style="height: 25px;"> <td style="width: 25%; height: 25px; border-width: 0px; text-align: left;">Призма (-PRZ)</td> <td style="width: 25%; height: 25px; border-width: 0px; text-align: center;">14034</td> <td style="width: 25%; height: 25px; border-width: 0px; text-align: center;">15200</td> <td style="width: 25%; height: 25px; border-width: 0px; text-align: center;">16433</td> </tr> <tr style="height: 25px;"> <td style="width: 25%; height: 25px; border-width: 0px; text-align: left;">Микропризма (-MPR)</td> <td style="width: 25%; height: 25px; border-width: 0px; text-align: center;">14034</td> <td style="width: 25%; height: 25px; border-width: 0px; text-align: center;">15200</td> <td style="width: 25%; height: 25px; border-width: 0px; text-align: center;">16433</td> </tr> <tr style="height: 25px;"> <td style="width: 25%; height: 25px; border-width: 0px; text-align: left;">Колотый лед (-SHI)</td> <td style="width: 25%; height: 25px; border-width: 0px; text-align: center;">14034</td> <td style="width: 25%; height: 25px; border-width: 0px; text-align: center;">15200</td> <td style="width: 25%; height: 25px; border-width: 0px; text-align: center;">16433</td> </tr> <tr style="height: 25px;"> <td style="width: 25%; height: 25px; border-width: 0px; text-align: left;">Опал (-OPL)</td> <td style="width: 25%; height: 25px; border-width: 0px; text-align: center;">11228</td> <td style="width: 25%; height: 25px; border-width: 0px; text-align: center;">12161</td> <td style="width: 25%; height: 25px; border-width: 0px; text-align: center;">13147</td> </tr> <tr style="height: 25px;"> <td style="width: 25%; height: 25px; border-width: 0px; text-align: left;">Опал призмат. (-OPZ)</td> <td style="width: 25%; height: 25px; border-width: 0px; text-align: center;">11228</td> <td style="width: 25%; height: 25px; border-width: 0px; text-align: center;">12161</td> <td style="width: 25%; height: 25px; border-width: 0px; text-align: center;">13147</td> </tr> </tbody> </table> <ul> <li>Номинальное напряжение: 220В</li> <li>Диапазон напряжения: 176-264 В</li> <li>Частота питающей сети: 50Гц/60Гц</li> <li>Заземление: Да</li> <li>Защита от перепадов напряжения: Да</li> <li>Защита от короткого замыкания: Да</li> <li>Коэффициент мощности (PF/cos &phi;):0,98</li> <li>Класс электробезопасности: (I)</li> <li>Класс энергоэффективности: А++</li> <li>Индекс цветопередачи: RA&gt;80</li> <li>Коэффициент пульсации: &lt;0,5%</li> <li>Угол рассеивания: 120&deg;</li> </ul> <h3>Конструкция</h3> <ul> <li>Тип монтажа: Накладной</li> <li>Длина: 595 мм</li> <li>Ширина: 280 мм</li> <li>Высота: 80 мм</li> <li>Материал корпуса: Алюминий</li> <li>Цвет корпуса: Белый</li> <li>Степень защиты: IP20</li> <li>Блок аварийного питания: Нет</li> <li>Климатическое исполнение: УХЛ2</li> <li>Диапазон рабочей температуры: -40&deg; - +60&deg;</li> <li>Светодиоды: Epistar 2835/5730</li> </ul> <h3>Дополнительные свойства:</h3> <ul> <li>Количество светодиодных модулей: 16 шт.</li> <li>Вывод подключения: Провода</li> <li>Диммирование: Нет</li> <li>Драйвер: Встроенный</li> <li>Гарантия: 36 месяцев</li> <li>Ресурс работы: 100 000 часов</li> <li>Производитель: Ledora</li> <li>Страна производства: Россия</li> <li>Соответствие сертификатам: ГОСТ Р МЭК 60598-1-2011, № 123-ФЗ</li> </ul> <p style="text-align: center;"><img class="imagezoom" style="border-style: solid;" title="Схема светильника IS-N4L-20-160" src="&lt;!--{file:e5752ac956b1a8eb}--&gt;" alt="Схема промышленного накладного LED светильника мощностью 160Вт 4 ряда, размеры 595х280мм, IP20" width="50%" height="50%" /></p>
42797654 | Промышленный светодиодный светильник IS-N4L-20-160D | <p style="text-align: justify;">Светодиодный светильник промышленный накладной мощность 160Вт, размер 1160x280мм, класс защиты IP20. </p> | <p>Промышленный светильник IS-N4L-20-160D имеет конструкцию из четырех осветительных модулей. Корпус светильника изготавливается из алюминия и с уровнем пылевлагозащиты IP20.</p> <p>Устройство предназначено для складских и технических помещений с сухим климатом. IS-N4L-20-160D легко монтируется на стенах и потолках гарантирует высокий уровень освещения по всей площади, отличается устойчивостью к агрессивным средами.</p> <p>Область применения устройства:</p> <ul> <li>Животноводческие и иных хозяйственные здания; </li> <li>Экспоцентры и спортзалы;&nbsp;</li> <li>Подземные парковки, авто- и железнодорожных тоннели;</li> <li>Производственные цеха и площадки;</li> <li>Складские и служебных помещения.</li> </ul> | 8980 |  |  | 42797065 | Промышленные светодиодные светильники |  | red | 42797065 |  | Температура свечения: Нейтральный белый -NW¦FFFFFF¦0; Холодный белый -CW¦E7F8FF¦0; Теплый белый -WW¦FCFFE1¦50 | Оптовые скидки: от 1 шт¦0¦0; от 10 шт¦-130¦0; от 100 шт¦-310¦0; от 500 штук¦-720¦0 | Вид рассеивателя: Призма (-PRZ)¦0¦0; Микропризма (-MPR)¦0¦0; Опал (-OPL)¦50¦0; Призматический опал (-OPZ)¦50¦0; Колотый лед (-SHI)¦0¦0 |  | true [1] | Ledora [0] | OS10194 [1] | IS-N4L-20-160D [1] | Тип функционала: Промышленный, четырехрядный [0]; Тип светодиода: Epistar 2835/5730 [0]; Класс энергоэффективности: АА+ [0]; Коэффициент мощности(PF/cos φ): 0,98 [0]; Диммер: нет [0]; Драйвер: Встроенный [0]; Климатическое исполнение: УХЛ2 [0]; Класс защиты: IP20 [1]; Габариты (ДхШхВ): мм¦1160х280х80 [1]; Номинальное напряжение: В¦220 [0]; Диапазон рабочего напряжения: В¦176-264 [0]; Срок службы: часов¦100000 [0]; Мощность: Вт¦160 [1]; Число осветительных модулей: шт¦16 [0]; Гарантия: месяцев¦36 [0]; Диапазон светового потока: Лм¦11228-16433 [1]; Тип монтажа: Накладной [0] |  | 0 | http://i.luxcron.ru/u/bf/fad5b8988211ea9c6ccd051dc3bdfd/-/IS-N4L-20-160D.jpg | <h3>Основные характеристики товара:</h3> <ul> <li>Тип: Промышленный, четырехрядный</li> <li>Мощность: 160Вт</li> <li>Начальный световой поток (Лм):</li> </ul> <table style="border-collapse: collapse; width: 100%; height: 150px; border-width: 0px;" border="1"> <tbody> <tr style="height: 25px;"> <td style="width: 25%; height: 25px; border-width: 0px;">&nbsp;</td> <td style="width: 25%; height: 25px; border-width: 0px; text-align: center;">Теплый (-WW)</td> <td style="width: 25%; height: 25px; border-width: 0px; text-align: center;">Нейтральный (-NW)</td> <td style="width: 25%; height: 25px; border-width: 0px; text-align: center;">Холодный (-CW)</td> </tr> <tr style="height: 25px;"> <td style="width: 25%; height: 25px; border-width: 0px; text-align: left;">Призма (-PRZ)</td> <td style="width: 25%; height: 25px; border-width: 0px; text-align: center;">14034</td> <td style="width: 25%; height: 25px; border-width: 0px; text-align: center;">15200</td> <td style="width: 25%; height: 25px; border-width: 0px; text-align: center;">16433</td> </tr> <tr style="height: 25px;"> <td style="width: 25%; height: 25px; border-width: 0px; text-align: left;">Микропризма (-MPR)</td> <td style="width: 25%; height: 25px; border-width: 0px; text-align: center;">14034</td> <td style="width: 25%; height: 25px; border-width: 0px; text-align: center;">15200</td> <td style="width: 25%; height: 25px; border-width: 0px; text-align: center;">16433</td> </tr> <tr style="height: 25px;"> <td style="width: 25%; height: 25px; border-width: 0px; text-align: left;">Колотый лед (-SHI)</td> <td style="width: 25%; height: 25px; border-width: 0px; text-align: center;">14034</td> <td style="width: 25%; height: 25px; border-width: 0px; text-align: center;">15200</td> <td style="width: 25%; height: 25px; border-width: 0px; text-align: center;">16433</td> </tr> <tr style="height: 25px;"> <td style="width: 25%; height: 25px; border-width: 0px; text-align: left;">Опал (-OPL)</td> <td style="width: 25%; height: 25px; border-width: 0px; text-align: center;">11228</td> <td style="width: 25%; height: 25px; border-width: 0px; text-align: center;">12161</td> <td style="width: 25%; height: 25px; border-width: 0px; text-align: center;">13147</td> </tr> <tr style="height: 25px;"> <td style="width: 25%; height: 25px; border-width: 0px; text-align: left;">Опал призмат. (-OPZ)</td> <td style="width: 25%; height: 25px; border-width: 0px; text-align: center;">11228</td> <td style="width: 25%; height: 25px; border-width: 0px; text-align: center;">12161</td> <td style="width: 25%; height: 25px; border-width: 0px; text-align: center;">13147</td> </tr> </tbody> </table> <ul> <li>Номинальное напряжение: 220В</li> <li>Диапазон напряжения: 176-264 В</li> <li>Частота питающей сети: 50Гц/60Гц</li> <li>Заземление: Да</li> <li>Защита от перепадов напряжения: Да</li> <li>Защита от короткого замыкания: Да</li> <li>Коэффициент мощности (PF/cos &phi;):0,98</li> <li>Класс электробезопасности: (I)</li> <li>Класс энергоэффективности: А++</li> <li>Индекс цветопередачи: RA&gt;80</li> <li>Коэффициент пульсации: &lt;0,5%</li> <li>Угол рассеивания: 120&deg;</li> </ul> <h3>Конструкция</h3> <ul> <li>Тип монтажа: Накладной</li> <li>Длина: 1160 мм</li> <li>Ширина: 280 мм</li> <li>Высота: 80 мм</li> <li>Материал корпуса: Алюминий</li> <li>Цвет корпуса: Белый</li> <li>Степень защиты: IP20</li> <li>Блок аварийного питания: Нет</li> <li>Климатическое исполнение: УХЛ2</li> <li>Диапазон рабочей температуры: -40&deg; - +60&deg;</li> <li>Светодиоды: Epistar 2835/5730</li> </ul> <h3>Дополнительные свойства:</h3> <ul> <li>Количество светодиодных модулей: 16 шт.</li> <li>Вывод подключения: Провода</li> <li>Диммирование: Нет</li> <li>Драйвер: Встроенный</li> <li>Гарантия: 36 месяцев</li> <li>Ресурс работы: 100 000 часов</li> <li>Производитель: Ledora</li> <li>Страна производства: Россия</li> <li>Соответствие сертификатам: ГОСТ Р МЭК 60598-1-2011, № 123-ФЗ</li> </ul> <p style="text-align: center;"><img class="imagezoom" style="border-style: solid;" title="Схема светильника IS-N4L-20-160D" src="&lt;!--{file:777dc28f628b84f9}--&gt;" alt="Схема промышленного накладного LED светильника мощностью 160Вт 4 ряда, размеры 1160х280мм, IP20" width="50%" height="50%" /></p>
42797656 | Промышленный светодиодный светильник IS-N4L-20-240C | <p style="text-align: justify;">Светодиодный светильник промышленный накладной мощность 240Вт, размер 897x280мм, класс защиты IP20. </p> | <p>Промышленный светильник IS-N4L-20-240C стоит из 4 рядов светодиодных модулей, одинаковой мощности. Корпус светильника изготавливается из алюминия и обладает уровнем защиты IP20, допуская применение только вдали от источников влаги.</p> <p>Устройство предназначено для складских и технических помещений с сухим климатом, в том числе:&nbsp; </p> <ul> <li>Служебных помещениях, комнатах хранения промышленной продукции;</li> <li>В животноводческих и иных хозяйственных зданиях;</li> <li>В тренажерных залах и помещениях для крупных выставочных мероприятий;&nbsp;</li> <li>На стоянках автомобилей и в транспортных переездах;</li> <li>В производственных цехах и площадках.</li> </ul> <p>IS-N4L-20-240C легко монтируется на стенах и потолках обеспечивает равномерное освещение и отлично переносит неблагоприятные условия эксплуатации.</p> | 10630 |  |  | 42797065 | Промышленные светодиодные светильники |  | red | 42797065 |  | Температура свечения: Нейтральный белый -NW¦FFFFFF¦0; Холодный белый -CW¦E7F8FF¦0; Теплый белый -WW¦FCFFE1¦50 | Оптовые скидки: от 1 шт¦0¦0; от 10 шт¦-170¦0; от 100 шт¦-400¦0; от 500 штук¦-850¦0 | Вид рассеивателя: Призма (-PRZ)¦0¦0; Микропризма (-MPR)¦0¦0; Опал (-OPL)¦50¦0; Призматический опал (-OPZ)¦50¦0; Колотый лед (-SHI)¦0¦0 |  | true [1] | Ledora [0] | OS10195 [1] | IS-N4L-20-240C [1] | Тип функционала: Промышленный, четырехрядный [0]; Тип светодиода: Epistar 2835/5730 [0]; Класс энергоэффективности: АА+ [0]; Коэффициент мощности(PF/cos φ): 0,98 [0]; Диммер: нет [0]; Драйвер: Встроенный [0]; Климатическое исполнение: УХЛ2 [0]; Класс защиты: IP20 [1]; Габариты (ДхШхВ): мм¦897х280х80 [1]; Номинальное напряжение: В¦220 [0]; Диапазон рабочего напряжения: В¦176-264 [0]; Срок службы: часов¦100000 [0]; Мощность: Вт¦240 [1]; Число осветительных модулей: шт¦24 [0]; Гарантия: месяцев¦36 [0]; Диапазон светового потока: Лм¦16132-23611 [1]; Тип монтажа: Накладной [0] |  | 0 | http://i.luxcron.ru/u/c0/4828c2988211ea877282dc6612594b/-/IS-N4L-20-240C.jpg | <h3>Основные характеристики товара:</h3> <ul> <li>Тип: Промышленный, четырехрядный</li> <li>Мощность: 240Вт</li> <li>Начальный световой поток (Лм):</li> </ul> <table style="border-collapse: collapse; width: 100%; height: 150px; border-width: 0px;" border="1"> <tbody> <tr style="height: 25px;"> <td style="width: 25%; height: 25px; border-width: 0px;">&nbsp;</td> <td style="width: 25%; height: 25px; border-width: 0px; text-align: center;">Теплый (-WW)</td> <td style="width: 25%; height: 25px; border-width: 0px; text-align: center;">Нейтральный (-NW)</td> <td style="width: 25%; height: 25px; border-width: 0px; text-align: center;">Холодный (-CW)</td> </tr> <tr style="height: 25px;"> <td style="width: 25%; height: 25px; border-width: 0px; text-align: left;">Призма (-PRZ)</td> <td style="width: 25%; height: 25px; border-width: 0px; text-align: center;">20164</td> <td style="width: 25%; height: 25px; border-width: 0px; text-align: center;">21480</td> <td style="width: 25%; height: 25px; border-width: 0px; text-align: center;">23611</td> </tr> <tr style="height: 25px;"> <td style="width: 25%; height: 25px; border-width: 0px; text-align: left;">Микропризма (-MPR)</td> <td style="width: 25%; height: 25px; border-width: 0px; text-align: center;">20164</td> <td style="width: 25%; height: 25px; border-width: 0px; text-align: center;">21480</td> <td style="width: 25%; height: 25px; border-width: 0px; text-align: center;">23611</td> </tr> <tr style="height: 25px;"> <td style="width: 25%; height: 25px; border-width: 0px; text-align: left;">Колотый лед (-SHI)</td> <td style="width: 25%; height: 25px; border-width: 0px; text-align: center;">20164</td> <td style="width: 25%; height: 25px; border-width: 0px; text-align: center;">21480</td> <td style="width: 25%; height: 25px; border-width: 0px; text-align: center;">23611</td> </tr> <tr style="height: 25px;"> <td style="width: 25%; height: 25px; border-width: 0px; text-align: left;">Опал (-OPL)</td> <td style="width: 25%; height: 25px; border-width: 0px; text-align: center;">16132</td> <td style="width: 25%; height: 25px; border-width: 0px; text-align: center;">17473</td> <td style="width: 25%; height: 25px; border-width: 0px; text-align: center;">18889</td> </tr> <tr style="height: 25px;"> <td style="width: 25%; height: 25px; border-width: 0px; text-align: left;">Опал призмат. (-OPZ)</td> <td style="width: 25%; height: 25px; border-width: 0px; text-align: center;">16132</td> <td style="width: 25%; height: 25px; border-width: 0px; text-align: center;">17473</td> <td style="width: 25%; height: 25px; border-width: 0px; text-align: center;">18889</td> </tr> </tbody> </table> <ul> <li>Номинальное напряжение: 220В</li> <li>Диапазон напряжения: 176-264 В</li> <li>Частота питающей сети: 50Гц/60Гц</li> <li>Заземление: Да</li> <li>Защита от перепадов напряжения: Да</li> <li>Защита от короткого замыкания: Да</li> <li>Коэффициент мощности (PF/cos &phi;):0,98</li> <li>Класс электробезопасности: (I)</li> <li>Класс энергоэффективности: А++</li> <li>Индекс цветопередачи: RA&gt;80</li> <li>Коэффициент пульсации: &lt;0,5%</li> <li>Угол рассеивания: 120&deg;</li> </ul> <h3>Конструкция</h3> <ul> <li>Тип монтажа: Накладной</li> <li>Длина: 897 мм</li> <li>Ширина: 280 мм</li> <li>Высота: 80 мм</li> <li>Материал корпуса: Алюминий</li> <li>Цвет корпуса: Белый</li> <li>Степень защиты: IP20</li> <li>Блок аварийного питания: Нет</li> <li>Климатическое исполнение: УХЛ2</li> <li>Диапазон рабочей температуры: -40&deg; - +60&deg;</li> <li>Светодиоды: Epistar 2835/5730</li> </ul> <h3>Дополнительные свойства:</h3> <ul> <li>Количество светодиодных модулей: 12 шт.</li> <li>Вывод подключения: Провода</li> <li>Диммирование: Нет</li> <li>Драйвер: Встроенный</li> <li>Гарантия: 36 месяцев</li> <li>Ресурс работы: 100 000 часов</li> <li>Производитель: Ledora</li> <li>Страна производства: Россия</li> <li>Соответствие сертификатам: ГОСТ Р МЭК 60598-1-2011, № 123-ФЗ</li> </ul> <p style="text-align: center;"><img class="imagezoom" style="border-style: solid;" title="Схема светильника IS-N4L-20-240F" src="&lt;!--{file:0b759c19116c57ca}--&gt;" alt="Схема промышленного накладного LED светильника мощностью 240Вт 4 ряда, размеры 897х280мм, IP20" width="50%" height="50%" /></p>
42797657 | Промышленный светодиодный светильник IS-N4L-20-200E | <p style="text-align: justify;">Светодиодный светильник промышленный накладной мощность 200Вт, размер 1464x280мм, класс защиты IP20. </p> | <p>Промышленный светильник IS-N4L-20-200E представляет собой четыре осветительных модуля, изготовленных из алюминия. Устройство разработано для применения в условиях пониженной влажности, например складских и служебных помещениях, коридорах или тоннелях.</p> <p>IS-N4L-20-200E легко монтируется на стенах и потолках гарантирует высокий уровень освещения по всей площади и отлично переносит неблагоприятные условия эксплуатации.</p> <p>Область применения светильника:</p> <ul> <li>Помещения предприятий, фабрик и заводов;</li> <li>Животноводческие предприятия и иных хозяйственных здания;</li> <li>Спортивные и выставочные залы</li> <li>Коридоры, подземные переходы;</li> <li>Комнаты складского и служебного назначения;</li> <li>Подземных автостоянках, гаражах и транспортных путепроводах.</li> </ul> | 11750 |  |  | 42797065 | Промышленные светодиодные светильники | Хит продаж | green | 42797065 |  | Температура свечения: Нейтральный белый -NW¦FFFFFF¦0; Холодный белый -CW¦E7F8FF¦0; Теплый белый -WW¦FCFFE1¦50 | Оптовые скидки: от 1 шт¦0¦0; от 10 шт¦-200¦0; от 100 шт¦-450¦0; от 500 штук¦-940¦0 | Вид рассеивателя: Призма (-PRZ)¦0¦0; Микропризма (-MPR)¦0¦0; Опал (-OPL)¦50¦0; Призматический опал (-OPZ)¦50¦0; Колотый лед (-SHI)¦0¦0 |  | true [1] | Ledora [0] | OS10196 [1] | IS-N4L-20-200E [1] | Тип функционала: Промышленный, четырехрядный [0]; Тип светодиода: Epistar 2835/5730 [0]; Класс энергоэффективности: АА+ [0]; Коэффициент мощности(PF/cos φ): 0,98 [0]; Диммер: нет [0]; Драйвер: Встроенный [0]; Климатическое исполнение: УХЛ2 [0]; Класс защиты: IP20 [1]; Габариты (ДхШхВ): мм¦1464х280х80 [1]; Номинальное напряжение: В¦220 [0]; Диапазон рабочего напряжения: В¦176-264 [0]; Срок службы: часов¦100000 [0]; Мощность: Вт¦200 [1]; Число осветительных модулей: шт¦20 [0]; Гарантия: месяцев¦36 [0]; Диапазон светового потока: Лм¦13443-19676 [1]; Тип монтажа: Накладной [0] | 1 | 0 | http://i.luxcron.ru/u/c0/2193d8988211ea9acb8caf6d118c3c/-/IS-N4L-20-200E.jpg | <h3>Основные характеристики товара:</h3> <ul> <li>Тип: Промышленный, четырехрядный</li> <li>Мощность: 200Вт</li> <li>Начальный световой поток (Лм):</li> </ul> <table style="border-collapse: collapse; width: 100%; height: 150px; border-width: 0px;" border="1"> <tbody> <tr style="height: 25px;"> <td style="width: 25%; height: 25px; border-width: 0px;">&nbsp;</td> <td style="width: 25%; height: 25px; border-width: 0px; text-align: center;">Теплый (-WW)</td> <td style="width: 25%; height: 25px; border-width: 0px; text-align: center;">Нейтральный (-NW)</td> <td style="width: 25%; height: 25px; border-width: 0px; text-align: center;">Холодный (-CW)</td> </tr> <tr style="height: 25px;"> <td style="width: 25%; height: 25px; border-width: 0px; text-align: left;">Призма (-PRZ)</td> <td style="width: 25%; height: 25px; border-width: 0px; text-align: center;">16804</td> <td style="width: 25%; height: 25px; border-width: 0px; text-align: center;">18200</td> <td style="width: 25%; height: 25px; border-width: 0px; text-align: center;">19676</td> </tr> <tr style="height: 25px;"> <td style="width: 25%; height: 25px; border-width: 0px; text-align: left;">Микропризма (-MPR)</td> <td style="width: 25%; height: 25px; border-width: 0px; text-align: center;">16804</td> <td style="width: 25%; height: 25px; border-width: 0px; text-align: center;">18200</td> <td style="width: 25%; height: 25px; border-width: 0px; text-align: center;">19676</td> </tr> <tr style="height: 25px;"> <td style="width: 25%; height: 25px; border-width: 0px; text-align: left;">Колотый лед (-SHI)</td> <td style="width: 25%; height: 25px; border-width: 0px; text-align: center;">16804</td> <td style="width: 25%; height: 25px; border-width: 0px; text-align: center;">18200</td> <td style="width: 25%; height: 25px; border-width: 0px; text-align: center;">19676</td> </tr> <tr style="height: 25px;"> <td style="width: 25%; height: 25px; border-width: 0px; text-align: left;">Опал (-OPL)</td> <td style="width: 25%; height: 25px; border-width: 0px; text-align: center;">13443</td> <td style="width: 25%; height: 25px; border-width: 0px; text-align: center;">14561</td> <td style="width: 25%; height: 25px; border-width: 0px; text-align: center;">15741</td> </tr> <tr style="height: 25px;"> <td style="width: 25%; height: 25px; border-width: 0px; text-align: left;">Опал призмат. (-OPZ)</td> <td style="width: 25%; height: 25px; border-width: 0px; text-align: center;">13443</td> <td style="width: 25%; height: 25px; border-width: 0px; text-align: center;">14561</td> <td style="width: 25%; height: 25px; border-width: 0px; text-align: center;">15741</td> </tr> </tbody> </table> <ul> <li>Номинальное напряжение: 220В</li> <li>Диапазон напряжения: 176-264 В</li> <li>Частота питающей сети: 50Гц/60Гц</li> <li>Заземление: Да</li> <li>Защита от перепадов напряжения: Да</li> <li>Защита от короткого замыкания: Да</li> <li>Коэффициент мощности (PF/cos &phi;):0,98</li> <li>Класс электробезопасности: (I)</li> <li>Класс энергоэффективности: А++</li> <li>Индекс цветопередачи: RA&gt;80</li> <li>Коэффициент пульсации: &lt;0,5%</li> <li>Угол рассеивания: 120&deg;</li> </ul> <h3>Конструкция</h3> <ul> <li>Тип монтажа: Накладной</li> <li>Длина: 1464 мм</li> <li>Ширина: 280 мм</li> <li>Высота: 80 мм</li> <li>Материал корпуса: Алюминий</li> <li>Цвет корпуса: Белый</li> <li>Степень защиты: IP20</li> <li>Блок аварийного питания: Нет</li> <li>Климатическое исполнение: УХЛ2</li> <li>Диапазон рабочей температуры: -40&deg; - +60&deg;</li> <li>Светодиоды: Epistar 2835/5730</li> </ul> <h3>Дополнительные свойства:</h3> <ul> <li>Количество светодиодных модулей: 20 шт.</li> <li>Вывод подключения: Провода</li> <li>Диммирование: Нет</li> <li>Драйвер: Встроенный</li> <li>Гарантия: 36 месяцев</li> <li>Ресурс работы: 100 000 часов</li> <li>Производитель: Ledora</li> <li>Страна производства: Россия</li> <li>Соответствие сертификатам: ГОСТ Р МЭК 60598-1-2011, № 123-ФЗ</li> </ul> <p style="text-align: center;"><img class="imagezoom" style="border-style: solid;" title="Схема светильника IS-N4L-20-200E" src="&lt;!--{file:98394f871aa4e72b}--&gt;" alt="Схема промышленного накладного LED светильника мощностью 200Вт 4 ряда, размеры 1464х280мм, IP20" width="50%" height="50%" /></p>
42797658 | Промышленный светодиодный светильник IS-N4L-20-240F | <p style="text-align: justify;">Светодиодный светильник промышленный накладной мощность 240Вт, размер 1724x280мм, класс защиты IP20. </p> | <p>Промышленный светодиодный светильник IS-N4L-20-240F имеет конструкцию из четырех осветительных модулей. Алюминиевый корпус модулей имеет пылевлагозащиту по уровню IP20. Устройство предназначено для монтажа в цехах предприятий, складах, тоннелях и путепроводах, без повышенной влажности.</p> <p>IS-N4L-20-240F отличается надёжностью и функциональным дизайном и обеспечивает мощное и равномерное освещение.</p> <p>Область применения устройства:</p> <ul> <li>Подземные парковки, авто- и железнодорожные тоннели; </li> <li>Складские и служебные помещения, коридоры и переходы;</li> <li>Птицефабрики, свинофермы и другие сельскохозяйственные предприятия; </li> <li>Экспоцентры и спортзалы;</li> <li>Помещения предприятий, фабрик и заводов.</li> </ul> | 14000 |  |  | 42797065 | Промышленные светодиодные светильники |  | red | 42797065 |  | Температура свечения: Нейтральный белый -NW¦FFFFFF¦0; Холодный белый -CW¦E7F8FF¦0; Теплый белый -WW¦FCFFE1¦50 | Оптовые скидки: от 1 шт¦0¦0; от 10 шт¦-230¦0; от 100 шт¦-550¦0; от 500 штук¦-1120¦0 | Вид рассеивателя: Призма (-PRZ)¦0¦0; Микропризма (-MPR)¦0¦0; Опал (-OPL)¦50¦0; Призматический опал (-OPZ)¦50¦0; Колотый лед (-SHI)¦0¦0 |  | true [1] | Ledora [0] | OS10197 [1] | IS-N4L-20-240F [1] | Тип функционала: Промышленный, четырехрядный [0]; Тип светодиода: Epistar 2835/5730 [0]; Класс энергоэффективности: АА+ [0]; Коэффициент мощности(PF/cos φ): 0,98 [0]; Диммер: нет [0]; Драйвер: Встроенный [0]; Климатическое исполнение: УХЛ2 [0]; Класс защиты: IP20 [1]; Габариты (ДхШхВ): мм¦1160х280х80 [1]; Номинальное напряжение: В¦220 [0]; Диапазон рабочего напряжения: В¦176-264 [0]; Срок службы: часов¦100000 [0]; Мощность: Вт¦240 [1]; Число осветительных модулей: шт¦24 [0]; Гарантия: месяцев¦36 [0]; Диапазон светового потока: Лм¦16132-23611 [1]; Тип монтажа: Накладной [0] |  | 0 | http://i.luxcron.ru/u/c0/6c3ed8988211eaac38a71370d7164d/-/IS-N4L-20-240F.jpg | <h3>Основные характеристики товара:</h3> <ul> <li>Тип: Промышленный, четырехрядный</li> <li>Мощность: 240Вт</li> <li>Начальный световой поток (Лм):</li> </ul> <table style="border-collapse: collapse; width: 100%; height: 150px; border-width: 0px;" border="1"> <tbody> <tr style="height: 25px;"> <td style="width: 25%; height: 25px; border-width: 0px;">&nbsp;</td> <td style="width: 25%; height: 25px; border-width: 0px; text-align: center;">Теплый (-WW)</td> <td style="width: 25%; height: 25px; border-width: 0px; text-align: center;">Нейтральный (-NW)</td> <td style="width: 25%; height: 25px; border-width: 0px; text-align: center;">Холодный (-CW)</td> </tr> <tr style="height: 25px;"> <td style="width: 25%; height: 25px; border-width: 0px; text-align: left;">Призма (-PRZ)</td> <td style="width: 25%; height: 25px; border-width: 0px; text-align: center;">20164</td> <td style="width: 25%; height: 25px; border-width: 0px; text-align: center;">21840</td> <td style="width: 25%; height: 25px; border-width: 0px; text-align: center;">23611</td> </tr> <tr style="height: 25px;"> <td style="width: 25%; height: 25px; border-width: 0px; text-align: left;">Микропризма (-MPR)</td> <td style="width: 25%; height: 25px; border-width: 0px; text-align: center;">20164</td> <td style="width: 25%; height: 25px; border-width: 0px; text-align: center;">21840</td> <td style="width: 25%; height: 25px; border-width: 0px; text-align: center;">23611</td> </tr> <tr style="height: 25px;"> <td style="width: 25%; height: 25px; border-width: 0px; text-align: left;">Колотый лед (-SHI)</td> <td style="width: 25%; height: 25px; border-width: 0px; text-align: center;">20164</td> <td style="width: 25%; height: 25px; border-width: 0px; text-align: center;">21840</td> <td style="width: 25%; height: 25px; border-width: 0px; text-align: center;">23611</td> </tr> <tr style="height: 25px;"> <td style="width: 25%; height: 25px; border-width: 0px; text-align: left;">Опал (-OPL)</td> <td style="width: 25%; height: 25px; border-width: 0px; text-align: center;">16132</td> <td style="width: 25%; height: 25px; border-width: 0px; text-align: center;">17473</td> <td style="width: 25%; height: 25px; border-width: 0px; text-align: center;">18889</td> </tr> <tr style="height: 25px;"> <td style="width: 25%; height: 25px; border-width: 0px; text-align: left;">Опал призмат. (-OPZ)</td> <td style="width: 25%; height: 25px; border-width: 0px; text-align: center;">16132</td> <td style="width: 25%; height: 25px; border-width: 0px; text-align: center;">17473</td> <td style="width: 25%; height: 25px; border-width: 0px; text-align: center;">18889</td> </tr> </tbody> </table> <ul> <li>Номинальное напряжение: 220В</li> <li>Диапазон напряжения: 176-264 В</li> <li>Частота питающей сети: 50Гц/60Гц</li> <li>Заземление: Да</li> <li>Защита от перепадов напряжения: Да</li> <li>Защита от короткого замыкания: Да</li> <li>Коэффициент мощности (PF/cos &phi;):0,98</li> <li>Класс электробезопасности: (I)</li> <li>Класс энергоэффективности: А++</li> <li>Индекс цветопередачи: RA&gt;80</li> <li>Коэффициент пульсации: &lt;0,5%</li> <li>Угол рассеивания: 120&deg;</li> </ul> <h3>Конструкция</h3> <ul> <li>Тип монтажа: Накладной</li> <li>Длина: 1160 мм</li> <li>Ширина: 280 мм</li> <li>Высота: 80 мм</li> <li>Материал корпуса: Алюминий</li> <li>Цвет корпуса: Белый</li> <li>Степень защиты: IP20</li> <li>Блок аварийного питания: Нет</li> <li>Климатическое исполнение: УХЛ2</li> <li>Диапазон рабочей температуры: -40&deg; - +60&deg;</li> <li>Светодиоды: Epistar 2835/5730</li> </ul> <h3>Дополнительные свойства:</h3> <ul> <li>Количество светодиодных модулей: 24 шт.</li> <li>Вывод подключения: Провода</li> <li>Диммирование: Нет</li> <li>Драйвер: Встроенный</li> <li>Гарантия: 36 месяцев</li> <li>Ресурс работы: 100 000 часов</li> <li>Производитель: Ledora</li> <li>Страна производства: Россия</li> <li>Соответствие сертификатам: ГОСТ Р МЭК 60598-1-2011, № 123-ФЗ</li> </ul> <p style="text-align: center;"><img class="imagezoom" style="border-style: solid;" title="Схема светильника IS-N4L-20-240F" src="&lt;!--{file:44738c70ae55e4b5}--&gt;" alt="Схема промышленного накладного LED светильника мощностью 240Вт 4 ряда, размеры 1727х280мм, IP20" width="50%" height="50%" /></p>
42797659 | Промышленный светодиодный светильник IS-N4L-20-320D | <p style="text-align: justify;">Светодиодный светильник промышленный накладной мощность 320Вт, размер 1160x280мм, класс защиты IP20. </p> | <p>Промышленный светодиодный светильник IS-N4L-20-320D представляет собой четыре осветительных модуля, объединенных в одно устройство. Корпус светильника изготавливается из алюминия. Устройство предназначено для монтажа в цехах предприятий, складах, тоннелях и путепроводах, без повышенной влажности.</p> <p>IS-N4L-20-320D обеспечивает мощное и равномерное освещение, отличается устойчивостью к агрессивным средами, надёжностью и функциональным дизайном.</p> <p>Допускается установка устройства:</p> <ul> <li>В комнатах складского и служебного назначения;</li> <li>В фабричных и заводских цехах, в первую очередь легкой и пищевой промышленности;</li> <li>На стоянках автомобилей, транспортных переездах;</li> <li>В животноводческих и иных хозяйственных зданиях;</li> <li>В тренажерных залах и в помещениях для крупных выставочных мероприятий.</li> </ul> | 15000 |  |  | 42797065 | Промышленные светодиодные светильники |  | red | 42797065 |  | Температура свечения: Нейтральный белый -NW¦FFFFFF¦0; Холодный белый -CW¦E7F8FF¦0; Теплый белый -WW¦FCFFE1¦50 | Оптовые скидки: от 1 шт¦0¦0; от 10 шт¦-240¦0; от 100 шт¦-520¦0; от 500 штук¦-1200¦0 | Вид рассеивателя: Призма (-PRZ)¦0¦0; Микропризма (-MPR)¦0¦0; Опал (-OPL)¦50¦0; Призматический опал (-OPZ)¦50¦0; Колотый лед (-SHI)¦0¦0 |  | true [1] | Ledora [0] | OS10198 [1] | IS-N4L-20-320D [1] | Тип функционала: Промышленный, четырехрядный [0]; Тип светодиода: Epistar 2835/5730 [0]; Класс энергоэффективности: АА+ [0]; Коэффициент мощности(PF/cos φ): 0,98 [0]; Диммер: нет [0]; Драйвер: Встроенный [0]; Климатическое исполнение: УХЛ2 [0]; Класс защиты: IP20 [1]; Габариты (ДхШхВ): мм¦1160х280х80 [1]; Номинальное напряжение: В¦220 [0]; Диапазон рабочего напряжения: В¦176-264 [0]; Срок службы: часов¦100000 [0]; Мощность: Вт¦320 [1]; Число осветительных модулей: шт¦32 [0]; Гарантия: месяцев¦36 [0]; Диапазон светового потока: Лм¦21509-31482 [1]; Тип монтажа: Накладной [0] |  | 0 | http://i.luxcron.ru/u/c0/92e9c0988211eaae71a67fdf1d1c09/-/IS-N4L-20-320D.jpg | <h3>Основные характеристики товара:</h3> <ul> <li>Тип: Промышленный, четырехрядный</li> <li>Мощность: 320Вт</li> <li>Начальный световой поток (Лм):</li> </ul> <table style="border-collapse: collapse; width: 100%; height: 150px; border-width: 0px;" border="1"> <tbody> <tr style="height: 25px;"> <td style="width: 25%; height: 25px; border-width: 0px;">&nbsp;</td> <td style="width: 25%; height: 25px; border-width: 0px; text-align: center;">Теплый (-WW)</td> <td style="width: 25%; height: 25px; border-width: 0px; text-align: center;">Нейтральный (-NW)</td> <td style="width: 25%; height: 25px; border-width: 0px; text-align: center;">Холодный (-CW)</td> </tr> <tr style="height: 25px;"> <td style="width: 25%; height: 25px; border-width: 0px; text-align: left;">Призма (-PRZ)</td> <td style="width: 25%; height: 25px; border-width: 0px; text-align: center;">26886</td> <td style="width: 25%; height: 25px; border-width: 0px; text-align: center;">29120</td> <td style="width: 25%; height: 25px; border-width: 0px; text-align: center;">31482</td> </tr> <tr style="height: 25px;"> <td style="width: 25%; height: 25px; border-width: 0px; text-align: left;">Микропризма (-MPR)</td> <td style="width: 25%; height: 25px; border-width: 0px; text-align: center;">26886</td> <td style="width: 25%; height: 25px; border-width: 0px; text-align: center;">29120</td> <td style="width: 25%; height: 25px; border-width: 0px; text-align: center;">31482</td> </tr> <tr style="height: 25px;"> <td style="width: 25%; height: 25px; border-width: 0px; text-align: left;">Колотый лед (-SHI)</td> <td style="width: 25%; height: 25px; border-width: 0px; text-align: center;">26886</td> <td style="width: 25%; height: 25px; border-width: 0px; text-align: center;">29120</td> <td style="width: 25%; height: 25px; border-width: 0px; text-align: center;">31482</td> </tr> <tr style="height: 25px;"> <td style="width: 25%; height: 25px; border-width: 0px; text-align: left;">Опал (-OPL)</td> <td style="width: 25%; height: 25px; border-width: 0px; text-align: center;">21509</td> <td style="width: 25%; height: 25px; border-width: 0px; text-align: center;">23298</td> <td style="width: 25%; height: 25px; border-width: 0px; text-align: center;">25186</td> </tr> <tr style="height: 25px;"> <td style="width: 25%; height: 25px; border-width: 0px; text-align: left;">Опал призмат. (-OPZ)</td> <td style="width: 25%; height: 25px; border-width: 0px; text-align: center;">21509</td> <td style="width: 25%; height: 25px; border-width: 0px; text-align: center;">23298</td> <td style="width: 25%; height: 25px; border-width: 0px; text-align: center;">25186</td> </tr> </tbody> </table> <ul> <li>Номинальное напряжение: 220В</li> <li>Диапазон напряжения: 176-264 В</li> <li>Частота питающей сети: 50Гц/60Гц</li> <li>Заземление: Да</li> <li>Защита от перепадов напряжения: Да</li> <li>Защита от короткого замыкания: Да</li> <li>Коэффициент мощности (PF/cos &phi;):0,98</li> <li>Класс электробезопасности: (I)</li> <li>Класс энергоэффективности: А++</li> <li>Индекс цветопередачи: RA&gt;80</li> <li>Коэффициент пульсации: &lt;0,5%</li> <li>Угол рассеивания: 120&deg;</li> </ul> <h3>Конструкция</h3> <ul> <li>Тип монтажа: Накладной</li> <li>Длина: 1160 мм</li> <li>Ширина: 280 мм</li> <li>Высота: 80 мм</li> <li>Материал корпуса: Алюминий</li> <li>Цвет корпуса: Белый</li> <li>Степень защиты: IP20</li> <li>Блок аварийного питания: Нет</li> <li>Климатическое исполнение: УХЛ2</li> <li>Диапазон рабочей температуры: -40&deg; - +60&deg;</li> <li>Светодиоды: Epistar 2835/5730</li> </ul> <h3>Дополнительные свойства:</h3> <ul> <li>Количество светодиодных модулей: 32 шт.</li> <li>Вывод подключения: Провода</li> <li>Диммирование: Нет</li> <li>Драйвер: Встроенный</li> <li>Гарантия: 36 месяцев</li> <li>Ресурс работы: 100 000 часов</li> <li>Производитель: Ledora</li> <li>Страна производства: Россия</li> <li>Соответствие сертификатам: ГОСТ Р МЭК 60598-1-2011, № 123-ФЗ</li> </ul> <p style="text-align: center;"><img class="imagezoom" style="border-style: solid;" title="Схема светильника IS-N4L-20-320D" src="&lt;!--{file:7d9dce91dad3f4a7}--&gt;" alt="Схема промышленного накладного LED светильника мощностью 320Вт 4 ряда, размеры 1160х280мм, IP20" width="50%" height="50%" /></p>
42797660 | Промышленный светодиодный светильник IS-N4L-20-400E | <p style="text-align: justify;">Светодиодный светильник промышленный накладной мощность 400Вт, размер 1464x280мм, класс защиты IP20. </p> | <p>Промышленный светильник IS-N4L-20-400E стоит из 4 рядов светодиодных модулей, одинаковой мощности. Алюминиевый корпус светильника имеет защиту от влаги и пыли по классу IP20. Устройство разработано для применения в условиях пониженной влажности, например складских и служебных помещениях, коридорах или тоннелях.</p> <p>Допускается установка устройства:</p> <ul> <li>В производственных цехах и площадках;</li> <li>В складских и служебных помещениях;</li> <li>В зданиях сельскохозяйственного назначения;</li> <li>В экспоцентрах и спортзалах;&nbsp;</li> <li>На подземных автостоянках, гаражах и транспортных путепроводах.</li> </ul> <p>IS-N4L-20-400E обеспечивает мощное и равномерное освещение, отличается устойчивостью к агрессивным средами легко монтируется на стенах и потолках.</p> | 19000 |  |  | 42797065 | Промышленные светодиодные светильники |  | red | 42797065 |  | Температура свечения: Нейтральный белый -NW¦FFFFFF¦0; Холодный белый -CW¦E7F8FF¦0; Теплый белый -WW¦FCFFE1¦50 | Оптовые скидки: от 1 шт¦0¦0; от 10 шт¦-300¦0; от 100 шт¦-720¦0; от 500 штук¦-1520¦0 | Вид рассеивателя: Призма (-PRZ)¦0¦0; Микропризма (-MPR)¦0¦0; Опал (-OPL)¦50¦0; Призматический опал (-OPZ)¦50¦0; Колотый лед (-SHI)¦0¦0 |  | true [1] | Ledora [0] | OS10199 [1] | IS-N4L-20-400E [1] | Тип функционала: Промышленный, четырехрядный [0]; Тип светодиода: Epistar 2835/5730 [0]; Класс энергоэффективности: АА+ [0]; Коэффициент мощности(PF/cos φ): 0,98 [0]; Диммер: нет [0]; Драйвер: Встроенный [0]; Климатическое исполнение: УХЛ2 [0]; Класс защиты: IP20 [1]; Габариты (ДхШхВ): мм¦1464х280х80 [1]; Номинальное напряжение: В¦220 [0]; Диапазон рабочего напряжения: В¦176-264 [0]; Срок службы: часов¦100000 [0]; Мощность: Вт¦400 [1]; Число осветительных модулей: шт¦40 [0]; Гарантия: месяцев¦36 [0]; Диапазон светового потока: Лм¦26886-39352 [1]; Тип монтажа: Накладной [0] |  | 0 | http://i.luxcron.ru/u/c0/b877b2988211ea9f20b2118c91c3cf/-/IS-N4L-20-400E.jpg | <h3>Основные характеристики товара:</h3> <ul> <li>Тип: Промышленный, четырехрядный</li> <li>Мощность: 400Вт</li> <li>Начальный световой поток (Лм):</li> </ul> <table style="border-collapse: collapse; width: 100%; height: 150px; border-width: 0px;" border="1"> <tbody> <tr style="height: 25px;"> <td style="width: 25%; height: 25px; border-width: 0px;">&nbsp;</td> <td style="width: 25%; height: 25px; border-width: 0px; text-align: center;">Теплый (-WW)</td> <td style="width: 25%; height: 25px; border-width: 0px; text-align: center;">Нейтральный (-NW)</td> <td style="width: 25%; height: 25px; border-width: 0px; text-align: center;">Холодный (-CW)</td> </tr> <tr style="height: 25px;"> <td style="width: 25%; height: 25px; border-width: 0px; text-align: left;">Призма (-PRZ)</td> <td style="width: 25%; height: 25px; border-width: 0px; text-align: center;">33607</td> <td style="width: 25%; height: 25px; border-width: 0px; text-align: center;">36400</td> <td style="width: 25%; height: 25px; border-width: 0px; text-align: center;">39352</td> </tr> <tr style="height: 25px;"> <td style="width: 25%; height: 25px; border-width: 0px; text-align: left;">Микропризма (-MPR)</td> <td style="width: 25%; height: 25px; border-width: 0px; text-align: center;">33607</td> <td style="width: 25%; height: 25px; border-width: 0px; text-align: center;">36400</td> <td style="width: 25%; height: 25px; border-width: 0px; text-align: center;">39352</td> </tr> <tr style="height: 25px;"> <td style="width: 25%; height: 25px; border-width: 0px; text-align: left;">Колотый лед (-SHI)</td> <td style="width: 25%; height: 25px; border-width: 0px; text-align: center;">33607</td> <td style="width: 25%; height: 25px; border-width: 0px; text-align: center;">36400</td> <td style="width: 25%; height: 25px; border-width: 0px; text-align: center;">39352</td> </tr> <tr style="height: 25px;"> <td style="width: 25%; height: 25px; border-width: 0px; text-align: left;">Опал (-OPL)</td> <td style="width: 25%; height: 25px; border-width: 0px; text-align: center;">26886</td> <td style="width: 25%; height: 25px; border-width: 0px; text-align: center;">29121</td> <td style="width: 25%; height: 25px; border-width: 0px; text-align: center;">31482</td> </tr> <tr style="height: 25px;"> <td style="width: 25%; height: 25px; border-width: 0px; text-align: left;">Опал призмат. (-OPZ)</td> <td style="width: 25%; height: 25px; border-width: 0px; text-align: center;">26886</td> <td style="width: 25%; height: 25px; border-width: 0px; text-align: center;">29121</td> <td style="width: 25%; height: 25px; border-width: 0px; text-align: center;">31482</td> </tr> </tbody> </table> <ul> <li>Номинальное напряжение: 220В</li> <li>Диапазон напряжения: 176-264 В</li> <li>Частота питающей сети: 50Гц/60Гц</li> <li>Заземление: Да</li> <li>Защита от перепадов напряжения: Да</li> <li>Защита от короткого замыкания: Да</li> <li>Коэффициент мощности (PF/cos &phi;):0,98</li> <li>Класс электробезопасности: (I)</li> <li>Класс энергоэффективности: А++</li> <li>Индекс цветопередачи: RA&gt;80</li> <li>Коэффициент пульсации: &lt;0,5%</li> <li>Угол рассеивания: 120&deg;</li> </ul> <h3>Конструкция</h3> <ul> <li>Тип монтажа: Накладной</li> <li>Длина: 1464 мм</li> <li>Ширина: 280 мм</li> <li>Высота: 80 мм</li> <li>Материал корпуса: Алюминий</li> <li>Цвет корпуса: Белый</li> <li>Степень защиты: IP20</li> <li>Блок аварийного питания: Нет</li> <li>Климатическое исполнение: УХЛ2</li> <li>Диапазон рабочей температуры: -40&deg; - +60&deg;</li> <li>Светодиоды: Epistar 2835/5730</li> </ul> <h3>Дополнительные свойства:</h3> <ul> <li>Количество светодиодных модулей: 40 шт.</li> <li>Вывод подключения: Провода</li> <li>Диммирование: Нет</li> <li>Драйвер: Встроенный</li> <li>Гарантия: 36 месяцев</li> <li>Ресурс работы: 100 000 часов</li> <li>Производитель: Ledora</li> <li>Страна производства: Россия</li> <li>Соответствие сертификатам: ГОСТ Р МЭК 60598-1-2011, № 123-ФЗ</li> </ul> <p style="text-align: center;"><img class="imagezoom" style="border-style: solid;" title="Схема светильника IS-N4L-20-400E" src="&lt;!--{file:3c40056d481f2177}--&gt;" alt="Схема промышленного накладного LED светильника мощностью 400Вт 4 ряда, размеры 1464х280мм, IP20" width="50%" height="50%" /></p>
42797673 | Промышленный аварийный светильник IS-NIP-20-A1-10A | <p style="text-align: justify;">Светодиодный светильник промышленный накладной с блоком аварийного питания (БАП) на 1 час автономной работы, мощность 10Вт, размер 332x70мм, класс защиты IP20. </p> | <p>Промышленный светильник IS-NIP-20-A1-10A однорядного типа, имеет алюминиевый корпус. Уровень защиты от воды и пыли устройства IP20. В составе светильника IS-NIP-20-A1-10A предусмотрен аккумуляторный модуль запаса энергии которого, достаточно для 1 часа независимой работы при исчезновении основного питания объекта.</p> <p>Устройство предназначено для монтажа в цехах предприятий, складах, тоннелях и путепроводах, без повышенной влажности. IS-NIP-20-A1-10A отличается надёжностью функциональным дизайном, устойчивостью к агрессивным средами и гарантирует высокий уровень освещенности по всей площади.</p> <p>Допускается установка устройства:</p> <ul> <li>На станциях метро, автовокзалах и аэропортах;</li> <li>На стоянках автомобилей, транспортных переездах;</li> <li>В производственных цехах, заводах и фабриках;&nbsp;</li> <li>В зданиях сельскохозяйственного назначения;</li> <li>В тренажерных залах, помещениях для крупных выставочных мероприятий;</li> <li>В комнатах складского и служебного назначения.</li> </ul> <p>Применение IS-NIP-20-A1-10A в местах повышенной влажности, как то бассейны, водные хозяйства и производства, водонесущие тоннели невозможна.</p> | 3120 |  |  | 42797546 | Cветильники с аварийным блоком питания | Аварийный | red | 42797546 |  | Температура свечения: Нейтральный белый -NW¦FFFFFF¦0; Холодный белый -CW¦E7F8FF¦0; Теплый белый -WW¦FCFFE1¦50 | Оптовые скидки: от 1 шт¦0¦0; от 10 шт¦-135¦0; от 100 шт¦-300¦0; от 500 штук¦-720¦0 | Вид рассеивателя: Призма (-PRZ)¦0¦0; Микропризма (-MPR)¦0¦0; Опал (-OPL)¦50¦0; Призматический опал (-OPZ)¦50¦0; Колотый лед (-SHI)¦0¦0 |  | true [1] | Ledora [0] | OS10200 [1] | IS-NIP-20-A1-10A [1] | Тип функционала: Промышленный, аварийный [0]; Тип светодиода: Epistar 2835/5730 [0]; Класс энергоэффективности: АА+ [0]; Коэффициент мощности(PF/cos φ): 0,98 [0]; Диммер: нет [0]; Драйвер: Встроенный [0]; Климатическое исполнение: УХЛ2 [0]; Класс защиты: IP20 [1]; Время автономной работы: час¦1 [0]; Габариты (ДхШхВ): мм¦332х70х80 [1]; Номинальное напряжение: В¦220 [0]; Диапазон рабочего напряжения: В¦176-264 [0]; Срок службы: часов¦100000 [0]; Мощность: Вт¦10 [1]; Число осветительных модулей: шт¦1 [0]; Гарантия: месяцев¦36 [0]; Диапазон светового потока: Лм¦703-1028 [1]; Тип монтажа: Накладной [0] |  | 0 | http://i.luxcron.ru/u/a6/ea1872960c11ea971ce9ecbaec4f72/-/IS-NIP-20-A1-10A.jpg | <h3>Основные характеристики товара:</h3> <ul> <li>Тип: Промышленный, аварийный</li> <li>Мощность: 10Вт</li> <li>Начальный световой поток (Лм):</li> </ul> <table style="border-collapse: collapse; width: 100%; height: 150px; border-width: 0px;" border="1"> <tbody> <tr style="height: 25px;"> <td style="width: 25%; height: 25px; border-width: 0px;">&nbsp;</td> <td style="width: 25%; height: 25px; border-width: 0px; text-align: center;">Теплый (-WW)</td> <td style="width: 25%; height: 25px; border-width: 0px; text-align: center;">Нейтральный (-NW)</td> <td style="width: 25%; height: 25px; border-width: 0px; text-align: center;">Холодный (-CW)</td> </tr> <tr style="height: 25px;"> <td style="width: 25%; height: 25px; border-width: 0px; text-align: left;">Призма (-PRZ)</td> <td style="width: 25%; height: 25px; border-width: 0px; text-align: center;">878</td> <td style="width: 25%; height: 25px; border-width: 0px; text-align: center;">950</td> <td style="width: 25%; height: 25px; border-width: 0px; text-align: center;">1028</td> </tr> <tr style="height: 25px;"> <td style="width: 25%; height: 25px; border-width: 0px; text-align: left;">Микропризма (-MPR)</td> <td style="width: 25%; height: 25px; border-width: 0px; text-align: center;">878</td> <td style="width: 25%; height: 25px; border-width: 0px; text-align: center;">950</td> <td style="width: 25%; height: 25px; border-width: 0px; text-align: center;">1028</td> </tr> <tr style="height: 25px;"> <td style="width: 25%; height: 25px; border-width: 0px; text-align: left;">Колотый лед (-SHI)</td> <td style="width: 25%; height: 25px; border-width: 0px; text-align: center;">878</td> <td style="width: 25%; height: 25px; border-width: 0px; text-align: center;">950</td> <td style="width: 25%; height: 25px; border-width: 0px; text-align: center;">1028</td> </tr> <tr style="height: 25px;"> <td style="width: 25%; height: 25px; border-width: 0px; text-align: left;">Опал (-OPL)</td> <td style="width: 25%; height: 25px; border-width: 0px; text-align: center;">703</td> <td style="width: 25%; height: 25px; border-width: 0px; text-align: center;">760</td> <td style="width: 25%; height: 25px; border-width: 0px; text-align: center;">823</td> </tr> <tr style="height: 25px;"> <td style="width: 25%; height: 25px; border-width: 0px; text-align: left;">Опал призмат. (-OPZ)</td> <td style="width: 25%; height: 25px; border-width: 0px; text-align: center;">703</td> <td style="width: 25%; height: 25px; border-width: 0px; text-align: center;">760</td> <td style="width: 25%; height: 25px; border-width: 0px; text-align: center;">823</td> </tr> </tbody> </table> <ul> <li>Номинальное напряжение: 220В</li> <li>Диапазон напряжения: 176-264 В</li> <li>Частота питающей сети: 50Гц/60Гц</li> <li>Заземление: Да</li> <li>Защита от перепадов напряжения: Да</li> <li>Защита от короткого замыкания: Да</li> <li>Коэффициент мощности (PF/cos &phi;):0,98</li> <li>Класс электробезопасности: (I)</li> <li>Класс энергоэффективности: А++</li> <li>Индекс цветопередачи: RA&gt;80</li> <li>Коэффициент пульсации: &lt;0,5%</li> <li>Угол рассеивания: 120&deg;</li> </ul> <h3>Конструкция</h3> <ul> <li>Тип монтажа: Накладной</li> <li>Длина: 332 мм</li> <li>Ширина: 70 мм</li> <li>Высота: 80 мм</li> <li>Материал корпуса: Алюминий</li> <li>Цвет корпуса: Белый</li> <li>Степень защиты: IP20</li> <li>Блок аварийного питания: на 1 час автономной работы</li> <li>Климатическое исполнение: УХЛ2</li> <li>Диапазон рабочей температуры: -40&deg; - +60&deg;</li> <li>Светодиоды: Epistar 2835/5730</li> </ul> <h3>Дополнительные свойства:</h3> <ul> <li>Количество светодиодных модулей: 1 шт.</li> <li>Вывод подключения: Провода</li> <li>Диммирование: Нет</li> <li>Драйвер: Встроенный</li> <li>Гарантия: 36 месяцев</li> <li>Ресурс работы: 100 000 часов</li> <li>Производитель: Ledora</li> <li>Страна производства: Россия</li> <li>Соответствие сертификатам: ГОСТ Р МЭК 60598-1-2011, № 123-ФЗ</li> </ul> <p style="text-align: center;"><img class="imagezoom" style="border-style: solid;" title="Схема светильника IS-NIP-20-A1-10A" src="&lt;!--{file:e9f7929c35e678b5}--&gt;" alt="Схема промышленного накладного LED светильника мощностью 10Вт размером 332х70мм, IP65" width="50%" height="50%" /></p>
42797674 | Промышленный аварийный светильник IS-NIP-20-A1-20 | <p style="text-align: justify;">Светодиодный светильник промышленный накладной с блоком аварийного питания (БАП) на 1 час автономной работы, мощность 20Вт, размер 595x70мм, класс защиты IP20. </p> | <p>Промышленный светодиодный светильник IS-NIP-20-A1-20 имеет однорядную конструкцию с алюминиевым корпусом. Устройство имеет класс защиты IP20.</p> <p>Светильник IS-NIP-20-A1-20 оснащается блоком аварийного питания обеспечивающий до часа нормальной работы при пропадании электропитания. Устройство предназначено для складских и технических помещений с сухим климатом. IS-NIP-20-A1-20 гарантирует высокий уровень освещенности по всей площади, отличается устойчивостью к агрессивным средами, надёжностью и функциональным дизайном.</p> <p>Область применения устройства:</p> <ul> <li>На стоянках автомобилей, транспортных переездах;</li> <li>На заводах, фабриках и других&nbsp; производственных площадках;&nbsp;</li> <li>В тренажерных залах, помещениях для крупных выставочных мероприятий;&nbsp;</li> <li>Зданиях сельскохозяйственного назначения;</li> <li>Комнатах складского и служебного назначения;</li> <li>Станциях метро, автовокзалах и аэропортах.</li> </ul> <p>Использование светильника IS-NIP-20-A1-20 в зонах с влажным климатом, например: объектах водозабора, канализации, бассейнах или насосных станциях нежелательна.</p> | 3705 |  |  | 42797546 | Cветильники с аварийным блоком питания | Аварийный | red | 42797546 |  | Температура свечения: Нейтральный белый -NW¦FFFFFF¦0; Холодный белый -CW¦E7F8FF¦0; Теплый белый -WW¦FCFFE1¦50 | Оптовые скидки: от 1 шт¦0¦0; от 10 шт¦-175¦0; от 100 шт¦-425¦0; от 500 штук¦-885¦0 | Вид рассеивателя: Призма (-PRZ)¦0¦0; Микропризма (-MPR)¦0¦0; Опал (-OPL)¦50¦0; Призматический опал (-OPZ)¦50¦0; Колотый лед (-SHI)¦0¦0 |  | true [1] | Ledora [0] | OS10201 [1] | IS-NIP-20-A1-20 [1] | Тип функционала: Промышленный, аварийный [0]; Тип светодиода: Epistar 2835/5730 [0]; Класс энергоэффективности: АА+ [0]; Коэффициент мощности(PF/cos φ): 0,98 [0]; Диммер: нет [0]; Драйвер: Встроенный [0]; Климатическое исполнение: УХЛ2 [0]; Класс защиты: IP20 [1]; Время автономной работы: час¦1 [0]; Габариты (ДхШхВ): мм¦595х70х80 [1]; Номинальное напряжение: В¦220 [0]; Диапазон рабочего напряжения: В¦176-264 [0]; Срок службы: часов¦100000 [0]; Мощность: Вт¦20 [1]; Число осветительных модулей: шт¦2 [0]; Гарантия: месяцев¦36 [0]; Диапазон светового потока: Лм¦1404-2055 [1]; Тип монтажа: Накладной [0] |  | 0 | http://i.luxcron.ru/u/a7/147518960c11ea8fd1c5d223fe9224/-/IS-NIP-20-A1-20.jpg | <h3>Основные характеристики товара:</h3> <ul> <li>Тип: Промышленный, аварийный</li> <li>Мощность: 20Вт</li> <li>Начальный световой поток (Лм):</li> </ul> <table style="border-collapse: collapse; width: 100%; height: 150px; border-width: 0px;" border="1"> <tbody> <tr style="height: 25px;"> <td style="width: 25%; height: 25px; border-width: 0px;">&nbsp;</td> <td style="width: 25%; height: 25px; border-width: 0px; text-align: center;">Теплый (-WW)</td> <td style="width: 25%; height: 25px; border-width: 0px; text-align: center;">Нейтральный (-NW)</td> <td style="width: 25%; height: 25px; border-width: 0px; text-align: center;">Холодный (-CW)</td> </tr> <tr style="height: 25px;"> <td style="width: 25%; height: 25px; border-width: 0px; text-align: left;">Призма (-PRZ)</td> <td style="width: 25%; height: 25px; border-width: 0px; text-align: center;">1755</td> <td style="width: 25%; height: 25px; border-width: 0px; text-align: center;">1900</td> <td style="width: 25%; height: 25px; border-width: 0px; text-align: center;">2055</td> </tr> <tr style="height: 25px;"> <td style="width: 25%; height: 25px; border-width: 0px; text-align: left;">Микропризма (-MPR)</td> <td style="width: 25%; height: 25px; border-width: 0px; text-align: center;">1755</td> <td style="width: 25%; height: 25px; border-width: 0px; text-align: center;">1900</td> <td style="width: 25%; height: 25px; border-width: 0px; text-align: center;">2055</td> </tr> <tr style="height: 25px;"> <td style="width: 25%; height: 25px; border-width: 0px; text-align: left;">Колотый лед (-SHI)</td> <td style="width: 25%; height: 25px; border-width: 0px; text-align: center;">1755</td> <td style="width: 25%; height: 25px; border-width: 0px; text-align: center;">1900</td> <td style="width: 25%; height: 25px; border-width: 0px; text-align: center;">2055</td> </tr> <tr style="height: 25px;"> <td style="width: 25%; height: 25px; border-width: 0px; text-align: left;">Опал (-OPL)</td> <td style="width: 25%; height: 25px; border-width: 0px; text-align: center;">1404</td> <td style="width: 25%; height: 25px; border-width: 0px; text-align: center;">1521</td> <td style="width: 25%; height: 25px; border-width: 0px; text-align: center;">1644</td> </tr> <tr style="height: 25px;"> <td style="width: 25%; height: 25px; border-width: 0px; text-align: left;">Опал призмат. (-OPZ)</td> <td style="width: 25%; height: 25px; border-width: 0px; text-align: center;">1404</td> <td style="width: 25%; height: 25px; border-width: 0px; text-align: center;">1521</td> <td style="width: 25%; height: 25px; border-width: 0px; text-align: center;">1644</td> </tr> </tbody> </table> <ul> <li>Номинальное напряжение: 220В</li> <li>Диапазон напряжения: 176-264 В</li> <li>Частота питающей сети: 50Гц/60Гц</li> <li>Заземление: Да</li> <li>Защита от перепадов напряжения: Да</li> <li>Защита от короткого замыкания: Да</li> <li>Коэффициент мощности (PF/cos &phi;):0,98</li> <li>Класс электробезопасности: (I)</li> <li>Класс энергоэффективности: А++</li> <li>Индекс цветопередачи: RA&gt;80</li> <li>Коэффициент пульсации: &lt;0,5%</li> <li>Угол рассеивания: 120&deg;</li> </ul> <h3>Конструкция</h3> <ul> <li>Тип монтажа: Накладной</li> <li>Длина: 595 мм</li> <li>Ширина: 70 мм</li> <li>Высота: 80 мм</li> <li>Материал корпуса: Алюминий</li> <li>Цвет корпуса: Белый</li> <li>Степень защиты: IP20</li> <li>Блок аварийного питания: на 1 час автономной работы</li> <li>Климатическое исполнение: УХЛ2</li> <li>Диапазон рабочей температуры: -40&deg; - +60&deg;</li> <li>Светодиоды: Epistar 2835/5730</li> </ul> <h3>Дополнительные свойства:</h3> <ul> <li>Количество светодиодных модулей: 2 шт.</li> <li>Вывод подключения: Провода</li> <li>Диммирование: Нет</li> <li>Драйвер: Встроенный</li> <li>Гарантия: 36 месяцев</li> <li>Ресурс работы: 100 000 часов</li> <li>Производитель: Ledora</li> <li>Страна производства: Россия</li> <li>Соответствие сертификатам: ГОСТ Р МЭК 60598-1-2011, № 123-ФЗ</li> </ul> <p style="text-align: center;"><img class="imagezoom" style="border-style: solid;" title="Схема светильника IS-NIP-20-A1-20" src="&lt;!--{file:64957a15b883ebe9}--&gt;" alt="Схема промышленного аварийного LED светильника мощностью 20Вт с БАП на 1 час работы, размером 595х70мм, IP20" width="50%" height="50%" /></p>
42797675 | Промышленный аварийный светильник IS-NIP-20-A1-30C | <p style="text-align: justify;">Светодиодный светильник промышленный накладной с блоком аварийного питания (БАП) на 1 час автономной работы, мощность 30Вт, размер 897x70мм, класс защиты IP20. </p> | <p>Промышленный LED-светильник IS-NIP-20-A1-30C имеет однорядную конструкцию с алюминиевым корпусом. Уровень пыле- влагозащиты устройства - IP20. </p> <p>В составе светильника IS-NIP-20-A1-30C предусмотрен аккумуляторный модуль обеспечивающий до часа нормальной работы при пропадании электропитания.</p> <p>Устройство разработано для применения в условиях пониженной влажности, например складских и служебных помещениях, коридорах или тоннелях. IS-NIP-20-A1-30C легко монтируется на стенах и потолках, имеет мощный световой поток, равномерно распределенный по всей территории помещения, отличается устойчивостью к агрессивным средами.</p> <p>Область применения устройства:</p> <ul> <li>В зданиях сельскохозяйственного назначения;</li> <li>На стоянках автомобилей, транспортных переездах;&nbsp;</li> <li>На станциях метро, автовокзалах и аэропортах;&nbsp;</li> <li>В комнатах складского и служебного назначения;&nbsp;</li> <li>В тренажерных залах, помещениях для крупных выставочных мероприятий;</li> <li>Производственные цеха и площадки.</li> </ul> <p>Использование светильника IS-NIP-20-A1-30C в местах повышенной влажности, как то бассейны, водные хозяйства и производства, водонесущие тоннели не допускается.</p> | 4175 |  |  | 42797546 | Cветильники с аварийным блоком питания | Аварийный | red | 42797546 |  | Температура свечения: Нейтральный белый -NW¦FFFFFF¦0; Холодный белый -CW¦E7F8FF¦0; Теплый белый -WW¦FCFFE1¦50 | Оптовые скидки: от 1 шт¦0¦0; от 10 шт¦-200¦0; от 100 шт¦-450¦0; от 500 штук¦-965¦0 | Вид рассеивателя: Призма (-PRZ)¦0¦0; Микропризма (-MPR)¦0¦0; Опал (-OPL)¦50¦0; Призматический опал (-OPZ)¦50¦0; Колотый лед (-SHI)¦0¦0 |  | true [1] | Ledora [0] | OS10202 [1] | IS-NIP-20-A1-30C [1] | Тип функционала: Промышленный, аварийный [0]; Тип светодиода: Epistar 2835/5730 [0]; Класс энергоэффективности: АА+ [0]; Коэффициент мощности(PF/cos φ): 0,98 [0]; Диммер: нет [0]; Драйвер: Встроенный [0]; Климатическое исполнение: УХЛ2 [0]; Класс защиты: IP20 [1]; Время автономной работы: час¦1 [0]; Габариты (ДхШхВ): мм¦897х70х80 [1]; Номинальное напряжение: В¦220 [0]; Диапазон рабочего напряжения: В¦176-264 [0]; Срок службы: часов¦100000 [0]; Мощность: Вт¦30 [1]; Число осветительных модулей: шт¦3 [0]; Гарантия: месяцев¦36 [0]; Диапазон светового потока: Лм¦2106-3082 [1]; Тип монтажа: Накладной [0] |  | 0 | http://i.luxcron.ru/u/a7/3b3658960c11ea9d90edc8dce65f09/-/IS-NIP-20-A1-30C.jpg | <h3>Основные характеристики товара:</h3> <ul> <li>Тип: Промышленный, аварийный</li> <li>Мощность: 30Вт</li> <li>Начальный световой поток (Лм):</li> </ul> <table style="border-collapse: collapse; width: 100%; height: 150px; border-width: 0px;" border="1"> <tbody> <tr style="height: 25px;"> <td style="width: 25%; height: 25px; border-width: 0px;">&nbsp;</td> <td style="width: 25%; height: 25px; border-width: 0px; text-align: center;">Теплый (-WW)</td> <td style="width: 25%; height: 25px; border-width: 0px; text-align: center;">Нейтральный (-NW)</td> <td style="width: 25%; height: 25px; border-width: 0px; text-align: center;">Холодный (-CW)</td> </tr> <tr style="height: 25px;"> <td style="width: 25%; height: 25px; border-width: 0px; text-align: left;">Призма (-PRZ)</td> <td style="width: 25%; height: 25px; border-width: 0px; text-align: center;">2633</td> <td style="width: 25%; height: 25px; border-width: 0px; text-align: center;">2850</td> <td style="width: 25%; height: 25px; border-width: 0px; text-align: center;">3082</td> </tr> <tr style="height: 25px;"> <td style="width: 25%; height: 25px; border-width: 0px; text-align: left;">Микропризма (-MPR)</td> <td style="width: 25%; height: 25px; border-width: 0px; text-align: center;">2633</td> <td style="width: 25%; height: 25px; border-width: 0px; text-align: center;">2850</td> <td style="width: 25%; height: 25px; border-width: 0px; text-align: center;">3082</td> </tr> <tr style="height: 25px;"> <td style="width: 25%; height: 25px; border-width: 0px; text-align: left;">Колотый лед (-SHI)</td> <td style="width: 25%; height: 25px; border-width: 0px; text-align: center;">2633</td> <td style="width: 25%; height: 25px; border-width: 0px; text-align: center;">2850</td> <td style="width: 25%; height: 25px; border-width: 0px; text-align: center;">3082</td> </tr> <tr style="height: 25px;"> <td style="width: 25%; height: 25px; border-width: 0px; text-align: left;">Опал (-OPL)</td> <td style="width: 25%; height: 25px; border-width: 0px; text-align: center;">1404</td> <td style="width: 25%; height: 25px; border-width: 0px; text-align: center;">1521</td> <td style="width: 25%; height: 25px; border-width: 0px; text-align: center;">1644</td> </tr> <tr style="height: 25px;"> <td style="width: 25%; height: 25px; border-width: 0px; text-align: left;">Опал призмат. (-OPZ)</td> <td style="width: 25%; height: 25px; border-width: 0px; text-align: center;">1404</td> <td style="width: 25%; height: 25px; border-width: 0px; text-align: center;">1521</td> <td style="width: 25%; height: 25px; border-width: 0px; text-align: center;">1644</td> </tr> </tbody> </table> <ul> <li>Номинальное напряжение: 220В</li> <li>Диапазон напряжения: 176-264 В</li> <li>Частота питающей сети: 50Гц/60Гц</li> <li>Заземление: Да</li> <li>Защита от перепадов напряжения: Да</li> <li>Защита от короткого замыкания: Да</li> <li>Коэффициент мощности (PF/cos &phi;):0,98</li> <li>Класс электробезопасности: (I)</li> <li>Класс энергоэффективности: А++</li> <li>Индекс цветопередачи: RA&gt;80</li> <li>Коэффициент пульсации: &lt;0,5%</li> <li>Угол рассеивания: 120&deg;</li> </ul> <h3>Конструкция</h3> <ul> <li>Тип монтажа: Накладной</li> <li>Длина: 897 мм</li> <li>Ширина: 70 мм</li> <li>Высота: 80 мм</li> <li>Материал корпуса: Алюминий</li> <li>Цвет корпуса: Белый</li> <li>Степень защиты: IP20</li> <li>Блок аварийного питания: на 1 час автономной работы</li> <li>Климатическое исполнение: УХЛ2</li> <li>Диапазон рабочей температуры: -40&deg; - +60&deg;</li> <li>Светодиоды: Epistar 2835/5730</li> </ul> <h3>Дополнительные свойства:</h3> <ul> <li>Количество светодиодных модулей: 3 шт.</li> <li>Вывод подключения: Провода</li> <li>Диммирование: Нет</li> <li>Драйвер: Встроенный</li> <li>Гарантия: 36 месяцев</li> <li>Ресурс работы: 100 000 часов</li> <li>Производитель: Ledora</li> <li>Страна производства: Россия</li> <li>Соответствие сертификатам: ГОСТ Р МЭК 60598-1-2011, № 123-ФЗ</li> </ul> <p style="text-align: center;"><img class="imagezoom" style="border-style: solid;" title="Схема светильника IS-NIP-20-A1-30C" src="&lt;!--{file:0c778fa7e02be140}--&gt;" alt="Схема промышленного аварийного LED светильника мощностью 30Вт с БАП на 1 час работы, размером 897х70мм, IP20" width="50%" height="50%" /></p>
42797677 | Промышленный аварийный светильник IS-NIP-20-A1-40D | <p style="text-align: justify;">Светодиодный светильник промышленный накладной с блоком аварийного питания (БАП) на 1 час автономной работы, мощность 40Вт, размер 1160x70мм, класс защиты IP20. </p> | <p>Промышленный LED-светильник IS-NIP-20-A1-40D однорядного типа, имеет алюминиевый корпус. Устройство имеет класс защиты IP20.</p> <p>Конструкция IS-NIP-20-A1-40D включает в себя блок автономного питания обеспечивающий до часа нормальной работы при исчезновении основного питания объекта.</p> <p>Устройство предназначено для складских и технических помещений с сухим климатом. IS-NIP-20-A1-40D легко монтируется на стенах и потолках, обеспечивает эффективное распределение света и отлично переносит неблагоприятные условия эксплуатации.</p> <p>Допускается установка устройства:&nbsp;</p> <ul> <li>На станциях метро, автовокзалах и аэропортах;</li> <li>В зданиях сельскохозяйственного назначения;</li> <li>В производственных цехах и площадках;</li> <li>В комнатах складского и служебного назначения;</li> <li>На стоянках автомобилей, транспортных переездах;</li> <li>В спортивных и&nbsp; тренажерных залах, помещениях для крупных выставочных мероприятий.</li> </ul> <p>Применение IS-NIP-20-A1-40D во помещениях с влажной или пыльной атмосферой, в том числе: мукомольных предприятиях, объектах водного хозяйства или на открытом воздухе невозможна.</p> | 4610 |  |  | 42797546 | Cветильники с аварийным блоком питания | Аварийный | red | 42797546 |  | Температура свечения: Нейтральный белый -NW¦FFFFFF¦0; Холодный белый -CW¦E7F8FF¦0; Теплый белый -WW¦FCFFE1¦50 | Оптовые скидки: от 1 шт¦0¦0; от 10 шт¦-240¦0; от 100 шт¦-520¦0; от 500 штук¦-1165¦0 | Вид рассеивателя: Призма (-PRZ)¦0¦0; Микропризма (-MPR)¦0¦0; Опал (-OPL)¦50¦0; Призматический опал (-OPZ)¦50¦0; Колотый лед (-SHI)¦0¦0 |  | true [1] | Ledora [0] | OS10203 [1] | IS-NIP-20-A1-40D [1] | Тип функционала: Промышленный, аварийный [0]; Тип светодиода: Epistar 2835/5730 [0]; Класс энергоэффективности: АА+ [0]; Коэффициент мощности(PF/cos φ): 0,98 [0]; Диммер: нет [0]; Драйвер: Встроенный [0]; Климатическое исполнение: УХЛ2 [0]; Класс защиты: IP20 [1]; Время автономной работы: час¦1 [0]; Габариты (ДхШхВ): мм¦1160х70х80 [1]; Номинальное напряжение: В¦220 [0]; Диапазон рабочего напряжения: В¦176-264 [0]; Срок службы: часов¦100000 [0]; Мощность: Вт¦40 [1]; Число осветительных модулей: шт¦4 [0]; Гарантия: месяцев¦36 [0]; Диапазон светового потока: Лм¦2808-4109 [1]; Тип монтажа: Накладной [0] |  | 0 | http://i.luxcron.ru/u/a7/63f6a6960c11ea8a87bcf730f4fe6c/-/IS-NIP-20-A1-40D.jpg | <h3>Основные характеристики товара:</h3> <ul> <li>Тип: Промышленный, аварийный</li> <li>Мощность: 40Вт</li> <li>Начальный световой поток (Лм):</li> </ul> <table style="border-collapse: collapse; width: 100%; height: 150px; border-width: 0px;" border="1"> <tbody> <tr style="height: 25px;"> <td style="width: 25%; height: 25px; border-width: 0px;">&nbsp;</td> <td style="width: 25%; height: 25px; border-width: 0px; text-align: center;">Теплый (-WW)</td> <td style="width: 25%; height: 25px; border-width: 0px; text-align: center;">Нейтральный (-NW)</td> <td style="width: 25%; height: 25px; border-width: 0px; text-align: center;">Холодный (-CW)</td> </tr> <tr style="height: 25px;"> <td style="width: 25%; height: 25px; border-width: 0px; text-align: left;">Призма (-PRZ)</td> <td style="width: 25%; height: 25px; border-width: 0px; text-align: center;">3510</td> <td style="width: 25%; height: 25px; border-width: 0px; text-align: center;">3800</td> <td style="width: 25%; height: 25px; border-width: 0px; text-align: center;">4109</td> </tr> <tr style="height: 25px;"> <td style="width: 25%; height: 25px; border-width: 0px; text-align: left;">Микропризма (-MPR)</td> <td style="width: 25%; height: 25px; border-width: 0px; text-align: center;">3510</td> <td style="width: 25%; height: 25px; border-width: 0px; text-align: center;">3800</td> <td style="width: 25%; height: 25px; border-width: 0px; text-align: center;">4109</td> </tr> <tr style="height: 25px;"> <td style="width: 25%; height: 25px; border-width: 0px; text-align: left;">Колотый лед (-SHI)</td> <td style="width: 25%; height: 25px; border-width: 0px; text-align: center;">3510</td> <td style="width: 25%; height: 25px; border-width: 0px; text-align: center;">3800</td> <td style="width: 25%; height: 25px; border-width: 0px; text-align: center;">4109</td> </tr> <tr style="height: 25px;"> <td style="width: 25%; height: 25px; border-width: 0px; text-align: left;">Опал (-OPL)</td> <td style="width: 25%; height: 25px; border-width: 0px; text-align: center;">2808</td> <td style="width: 25%; height: 25px; border-width: 0px; text-align: center;">3042</td> <td style="width: 25%; height: 25px; border-width: 0px; text-align: center;">3288</td> </tr> <tr style="height: 25px;"> <td style="width: 25%; height: 25px; border-width: 0px; text-align: left;">Опал призмат. (-OPZ)</td> <td style="width: 25%; height: 25px; border-width: 0px; text-align: center;">2808</td> <td style="width: 25%; height: 25px; border-width: 0px; text-align: center;">3042</td> <td style="width: 25%; height: 25px; border-width: 0px; text-align: center;">3288</td> </tr> </tbody> </table> <ul> <li>Номинальное напряжение: 220В</li> <li>Диапазон напряжения: 176-264 В</li> <li>Частота питающей сети: 50Гц/60Гц</li> <li>Заземление: Да</li> <li>Защита от перепадов напряжения: Да</li> <li>Защита от короткого замыкания: Да</li> <li>Коэффициент мощности (PF/cos &phi;):0,98</li> <li>Класс электробезопасности: (I)</li> <li>Класс энергоэффективности: А++</li> <li>Индекс цветопередачи: RA&gt;80</li> <li>Коэффициент пульсации: &lt;0,5%</li> <li>Угол рассеивания: 120&deg;</li> </ul> <h3>Конструкция</h3> <ul> <li>Тип монтажа: Накладной</li> <li>Длина: 1160 мм</li> <li>Ширина: 70 мм</li> <li>Высота: 80 мм</li> <li>Материал корпуса: Алюминий</li> <li>Цвет корпуса: Белый</li> <li>Степень защиты: IP20</li> <li>Блок аварийного питания: на 1 час автономной работы</li> <li>Климатическое исполнение: УХЛ2</li> <li>Диапазон рабочей температуры: -40&deg; - +60&deg;</li> <li>Светодиоды: Epistar 2835/5730</li> </ul> <h3>Дополнительные свойства:</h3> <ul> <li>Количество светодиодных модулей: 4 шт.</li> <li>Вывод подключения: Провода</li> <li>Диммирование: Нет</li> <li>Драйвер: Встроенный</li> <li>Гарантия: 36 месяцев</li> <li>Ресурс работы: 100 000 часов</li> <li>Производитель: Ledora</li> <li>Страна производства: Россия</li> <li>Соответствие сертификатам: ГОСТ Р МЭК 60598-1-2011, № 123-ФЗ</li> </ul> <p style="text-align: center;"><img class="imagezoom" style="border-style: solid;" title="Схема светильника IS-NIP-20-A1-40D" src="&lt;!--{file:241b9ff32ed6a71d}--&gt;" alt="Схема промышленного аварийного LED светильника мощностью 40Вт с БАП на 1 час работы, размером 1160х70мм, IP20" width="50%" height="50%" /></p>
42797678 | Промышленный аварийный светильник IS-NIP-20-A1-50E | <p style="text-align: justify;">Светодиодный светильник промышленный накладной с блоком аварийного питания (БАП) на 1 час автономной работы, мощность 50Вт, размер 1464x70мм, класс защиты IP20. </p> | <p>Промышленный светильник IS-NIP-20-A1-50E имеет однорядную конструкцию с алюминиевым корпусом. Уровень защиты от воды и пыли устройства IP20.</p> <p>Светильник IS-NIP-20-A1-50E оснащается блоком аварийного питания запаса энергии которого, достаточно для 1 часа независимой работы при пропадании электропитания.</p> <p>Устройство предназначено для монтажа в цехах предприятий, складах, тоннелях и путепроводах без повышенной влажности. IS-NIP-20-A1-50E обеспечивает эффективное распределение света, отлично переносит неблагоприятные условия эксплуатации отличается надёжностью и функциональным дизайном.</p> <p>Область применения устройства:</p> <ul> <li>На птицефабриках, свинофермах, коровниках и других сельскохозяйственных предприятиях;</li> <li>В помещениях предприятий, фабрик и заводов;</li> <li>В подземных парковках, авто- и железнодорожных тоннелях;</li> <li>На объектах метрополитена, вокзалах и аэропортах;</li> <li>В спортивных и выставочных залах;</li> <li>Складских и служебных помещениях.</li> </ul> <p>Применение IS-NIP-20-A1-50E во помещениях с влажной или пыльной атмосферой, в том числе: мукомольных предприятиях, объектах водного хозяйства или на открытом воздухе нежелательна.</p> | 5330 |  |  | 42797546 | Cветильники с аварийным блоком питания | Аварийный | red | 42797546 |  | Температура свечения: Нейтральный белый -NW¦FFFFFF¦0; Холодный белый -CW¦E7F8FF¦0; Теплый белый -WW¦FCFFE1¦50 | Оптовые скидки: от 1 шт¦0¦0; от 10 шт¦-250¦0; от 100 шт¦-570¦0; от 500 штук¦-1230¦0 | Вид рассеивателя: Призма (-PRZ)¦0¦0; Микропризма (-MPR)¦0¦0; Опал (-OPL)¦50¦0; Призматический опал (-OPZ)¦50¦0; Колотый лед (-SHI)¦0¦0 |  | true [1] | Ledora [0] | OS10204 [1] | IS-NIP-20-A1-50E [1] | Тип функционала: Промышленный, аварийный [0]; Тип светодиода: Epistar 2835/5730 [0]; Класс энергоэффективности: АА+ [0]; Коэффициент мощности(PF/cos φ): 0,98 [0]; Диммер: нет [0]; Драйвер: Встроенный [0]; Климатическое исполнение: УХЛ2 [0]; Класс защиты: IP20 [1]; Время автономной работы: час¦1 [0]; Габариты (ДхШхВ): мм¦1464х70х80 [1]; Номинальное напряжение: В¦220 [0]; Диапазон рабочего напряжения: В¦176-264 [0]; Срок службы: часов¦100000 [0]; Мощность: Вт¦50 [1]; Число осветительных модулей: шт¦5 [0]; Гарантия: месяцев¦36 [0]; Диапазон светового потока: Лм¦3510-5136 [1]; Тип монтажа: Накладной [0] |  | 0 | http://i.luxcron.ru/u/a7/8b39d2960c11ea8bd6b7c389262d8d/-/IS-NIP-20-A1-50E.jpg | <h3>Основные характеристики товара:</h3> <ul> <li>Тип: Промышленный, аварийный</li> <li>Мощность: 50Вт</li> <li>Начальный световой поток (Лм):</li> </ul> <table style="border-collapse: collapse; width: 100%; height: 150px; border-width: 0px;" border="1"> <tbody> <tr style="height: 25px;"> <td style="width: 25%; height: 25px; border-width: 0px;">&nbsp;</td> <td style="width: 25%; height: 25px; border-width: 0px; text-align: center;">Теплый (-WW)</td> <td style="width: 25%; height: 25px; border-width: 0px; text-align: center;">Нейтральный (-NW)</td> <td style="width: 25%; height: 25px; border-width: 0px; text-align: center;">Холодный (-CW)</td> </tr> <tr style="height: 25px;"> <td style="width: 25%; height: 25px; border-width: 0px; text-align: left;">Призма (-PRZ)</td> <td style="width: 25%; height: 25px; border-width: 0px; text-align: center;">4387</td> <td style="width: 25%; height: 25px; border-width: 0px; text-align: center;">4750</td> <td style="width: 25%; height: 25px; border-width: 0px; text-align: center;">5136</td> </tr> <tr style="height: 25px;"> <td style="width: 25%; height: 25px; border-width: 0px; text-align: left;">Микропризма (-MPR)</td> <td style="width: 25%; height: 25px; border-width: 0px; text-align: center;">4387</td> <td style="width: 25%; height: 25px; border-width: 0px; text-align: center;">4750</td> <td style="width: 25%; height: 25px; border-width: 0px; text-align: center;">5136</td> </tr> <tr style="height: 25px;"> <td style="width: 25%; height: 25px; border-width: 0px; text-align: left;">Колотый лед (-SHI)</td> <td style="width: 25%; height: 25px; border-width: 0px; text-align: center;">4387</td> <td style="width: 25%; height: 25px; border-width: 0px; text-align: center;">4750</td> <td style="width: 25%; height: 25px; border-width: 0px; text-align: center;">5136</td> </tr> <tr style="height: 25px;"> <td style="width: 25%; height: 25px; border-width: 0px; text-align: left;">Опал (-OPL)</td> <td style="width: 25%; height: 25px; border-width: 0px; text-align: center;">3510</td> <td style="width: 25%; height: 25px; border-width: 0px; text-align: center;">3801</td> <td style="width: 25%; height: 25px; border-width: 0px; text-align: center;">4109</td> </tr> <tr style="height: 25px;"> <td style="width: 25%; height: 25px; border-width: 0px; text-align: left;">Опал призмат. (-OPZ)</td> <td style="width: 25%; height: 25px; border-width: 0px; text-align: center;">3510</td> <td style="width: 25%; height: 25px; border-width: 0px; text-align: center;">3801</td> <td style="width: 25%; height: 25px; border-width: 0px; text-align: center;">4109</td> </tr> </tbody> </table> <ul> <li>Номинальное напряжение: 220В</li> <li>Диапазон напряжения: 176-264 В</li> <li>Частота питающей сети: 50Гц/60Гц</li> <li>Заземление: Да</li> <li>Защита от перепадов напряжения: Да</li> <li>Защита от короткого замыкания: Да</li> <li>Коэффициент мощности (PF/cos &phi;):0,98</li> <li>Класс электробезопасности: (I)</li> <li>Класс энергоэффективности: А++</li> <li>Индекс цветопередачи: RA&gt;80</li> <li>Коэффициент пульсации: &lt;0,5%</li> <li>Угол рассеивания: 120&deg;</li> </ul> <h3>Конструкция</h3> <ul> <li>Тип монтажа: Накладной</li> <li>Длина: 1464 мм</li> <li>Ширина: 70 мм</li> <li>Высота: 80 мм</li> <li>Материал корпуса: Алюминий</li> <li>Цвет корпуса: Белый</li> <li>Степень защиты: IP20</li> <li>Блок аварийного питания: на 1 час автономной работы</li> <li>Климатическое исполнение: УХЛ2</li> <li>Диапазон рабочей температуры: -40&deg; - +60&deg;</li> <li>Светодиоды: Epistar 2835/5730</li> </ul> <h3>Дополнительные свойства:</h3> <ul> <li>Количество светодиодных модулей: 5 шт.</li> <li>Вывод подключения: Провода</li> <li>Диммирование: Нет</li> <li>Драйвер: Встроенный</li> <li>Гарантия: 36 месяцев</li> <li>Ресурс работы: 100 000 часов</li> <li>Производитель: Ledora</li> <li>Страна производства: Россия</li> <li>Соответствие сертификатам: ГОСТ Р МЭК 60598-1-2011, № 123-ФЗ</li> </ul> <p style="text-align: center;"><img class="imagezoom" style="border-style: solid;" title="Схема светильника IS-NIP-20-A1-50E" src="&lt;!--{file:4e176cf6ceab4165}--&gt;" alt="Схема промышленного аварийного LED светильника мощностью 50Вт с БАП на 1 час работы, размером 1464х70мм, IP20" width="50%" height="50%" /></p>
42797679 | Промышленный аварийный светильник IS-NIP-20-A1-60F | <p style="text-align: justify;">Светодиодный светильник промышленный накладной с блоком аварийного питания (БАП) на 1 час автономной работы, мощность 60Вт, размер 1727x70мм, класс защиты IP20. </p> | <p>Промышленный светильник IS-NIP-20-A1-60F однорядного типа, имеет алюминиевый корпус. Уровень пыле- влагозащиты устройства - IP20. Светильник IS-NIP-20-A1-60F оснащается блоком аварийного питания обеспечивающий до часа нормальной работы при пропадании электропитания.</p> <p>Устройство предназначено для складских и технических помещений с сухим климатом. IS-NIP-20-A1-60F имеет мощный световой поток, равномерно распределенный по всей территории помещения, отличается устойчивостью к агрессивным средами и легко монтируется на стенах и потолках.</p> <p>Светильник подходит для установки в:</p> <ul> <li>Складских и служебных помещениях;</li> <li>Подземных парковках, авто- и железнодорожных тоннелях;</li> <li>Спортивных и выставочных залах;&nbsp;</li> <li>На объектах метрополитена, вокзалах и аэропортах;&nbsp;</li> <li>На птицефабриках, свинофермах, коровниках и других сельскохозяйственных предприятиях;</li> <li>В помещениях предприятий, фабрик и заводов.</li> </ul> <p>Применение IS-NIP-20-A1-60F в местах повышенной влажности, как то бассейны, водные хозяйства и производства, водонесущие тоннели нежелательна.</p> | 5915 |  |  | 42797546 | Cветильники с аварийным блоком питания | Аварийный | red | 42797546 |  | Температура свечения: Нейтральный белый -NW¦FFFFFF¦0; Холодный белый -CW¦E7F8FF¦0; Теплый белый -WW¦FCFFE1¦50 | Оптовые скидки: от 1 шт¦0¦0; от 10 шт¦-260¦0; от 100 шт¦-600¦0; от 500 штук¦-1365¦0 | Вид рассеивателя: Призма (-PRZ)¦0¦0; Микропризма (-MPR)¦0¦0; Опал (-OPL)¦50¦0; Призматический опал (-OPZ)¦50¦0; Колотый лед (-SHI)¦0¦0 |  | true [1] | Ledora [0] | OS10205 [1] | IS-NIP-20-A1-60F [1] | Тип функционала: Промышленный, аварийный [0]; Тип светодиода: Epistar 2835/5730 [0]; Класс энергоэффективности: АА+ [0]; Коэффициент мощности(PF/cos φ): 0,98 [0]; Диммер: нет [0]; Драйвер: Встроенный [0]; Климатическое исполнение: УХЛ2 [0]; Класс защиты: IP20 [1]; Время автономной работы: час¦1 [0]; Габариты (ДхШхВ): мм¦1727х70х80 [1]; Номинальное напряжение: В¦220 [0]; Диапазон рабочего напряжения: В¦176-264 [0]; Срок службы: часов¦100000 [0]; Мощность: Вт¦60 [1]; Число осветительных модулей: шт¦6 [0]; Гарантия: месяцев¦36 [0]; Диапазон светового потока: Лм¦4212-6163 [1]; Тип монтажа: Накладной [0] |  | 0 | http://i.luxcron.ru/u/a7/b13f6a960c11eab1c8a48235cbc644/-/IS-NIP-20-A1-60F.jpg | <h3>Основные характеристики товара:</h3> <ul> <li>Тип: Промышленный, аварийный</li> <li>Мощность: 60Вт</li> <li>Начальный световой поток (Лм):</li> </ul> <table style="border-collapse: collapse; width: 100%; height: 150px; border-width: 0px;" border="1"> <tbody> <tr style="height: 25px;"> <td style="width: 25%; height: 25px; border-width: 0px;">&nbsp;</td> <td style="width: 25%; height: 25px; border-width: 0px; text-align: center;">Теплый (-WW)</td> <td style="width: 25%; height: 25px; border-width: 0px; text-align: center;">Нейтральный (-NW)</td> <td style="width: 25%; height: 25px; border-width: 0px; text-align: center;">Холодный (-CW)</td> </tr> <tr style="height: 25px;"> <td style="width: 25%; height: 25px; border-width: 0px; text-align: left;">Призма (-PRZ)</td> <td style="width: 25%; height: 25px; border-width: 0px; text-align: center;">5264</td> <td style="width: 25%; height: 25px; border-width: 0px; text-align: center;">5700</td> <td style="width: 25%; height: 25px; border-width: 0px; text-align: center;">6163</td> </tr> <tr style="height: 25px;"> <td style="width: 25%; height: 25px; border-width: 0px; text-align: left;">Микропризма (-MPR)</td> <td style="width: 25%; height: 25px; border-width: 0px; text-align: center;">5264</td> <td style="width: 25%; height: 25px; border-width: 0px; text-align: center;">5700</td> <td style="width: 25%; height: 25px; border-width: 0px; text-align: center;">6163</td> </tr> <tr style="height: 25px;"> <td style="width: 25%; height: 25px; border-width: 0px; text-align: left;">Колотый лед (-SHI)</td> <td style="width: 25%; height: 25px; border-width: 0px; text-align: center;">5264</td> <td style="width: 25%; height: 25px; border-width: 0px; text-align: center;">5700</td> <td style="width: 25%; height: 25px; border-width: 0px; text-align: center;">6163</td> </tr> <tr style="height: 25px;"> <td style="width: 25%; height: 25px; border-width: 0px; text-align: left;">Опал (-OPL)</td> <td style="width: 25%; height: 25px; border-width: 0px; text-align: center;">4212</td> <td style="width: 25%; height: 25px; border-width: 0px; text-align: center;">4562</td> <td style="width: 25%; height: 25px; border-width: 0px; text-align: center;">4931</td> </tr> <tr style="height: 25px;"> <td style="width: 25%; height: 25px; border-width: 0px; text-align: left;">Опал призмат. (-OPZ)</td> <td style="width: 25%; height: 25px; border-width: 0px; text-align: center;">4212</td> <td style="width: 25%; height: 25px; border-width: 0px; text-align: center;">4562</td> <td style="width: 25%; height: 25px; border-width: 0px; text-align: center;">4931</td> </tr> </tbody> </table> <ul> <li>Номинальное напряжение: 220В</li> <li>Диапазон напряжения: 176-264 В</li> <li>Частота питающей сети: 50Гц/60Гц</li> <li>Заземление: Да</li> <li>Защита от перепадов напряжения: Да</li> <li>Защита от короткого замыкания: Да</li> <li>Коэффициент мощности (PF/cos &phi;):0,98</li> <li>Класс электробезопасности: (I)</li> <li>Класс энергоэффективности: А++</li> <li>Индекс цветопередачи: RA&gt;80</li> <li>Коэффициент пульсации: &lt;0,5%</li> <li>Угол рассеивания: 120&deg;</li> </ul> <h3>Конструкция</h3> <ul> <li>Тип монтажа: Накладной</li> <li>Длина: 1727 мм</li> <li>Ширина: 70 мм</li> <li>Высота: 80 мм</li> <li>Материал корпуса: Алюминий</li> <li>Цвет корпуса: Белый</li> <li>Степень защиты: IP20</li> <li>Блок аварийного питания: на 1 час автономной работы</li> <li>Климатическое исполнение: УХЛ2</li> <li>Диапазон рабочей температуры: -40&deg; - +60&deg;</li> <li>Светодиоды: Epistar 2835/5730</li> </ul> <h3>Дополнительные свойства:</h3> <ul> <li>Количество светодиодных модулей: 6 шт.</li> <li>Вывод подключения: Провода</li> <li>Диммирование: Нет</li> <li>Драйвер: Встроенный</li> <li>Гарантия: 36 месяцев</li> <li>Ресурс работы: 100 000 часов</li> <li>Производитель: Ledora</li> <li>Страна производства: Россия</li> <li>Соответствие сертификатам: ГОСТ Р МЭК 60598-1-2011, № 123-ФЗ</li> </ul> <p style="text-align: center;"><img class="imagezoom" style="border-style: solid;" title="Схема светильника IS-NIP-20-A1-60F" src="&lt;!--{file:b6b63f52df91af85}--&gt;" alt="Схема промышленного аварийного LED светильника мощностью 60Вт с БАП на 1 час работы, размером 1727х70мм, IP20" width="50%" height="50%" /></p>
42797680 | Промышленный аварийный светильник IS-NIP-20-A1-70G | <p style="text-align: justify;">Светодиодный светильник промышленный накладной с блоком аварийного питания (БАП) на 1 час автономной работы, мощность 70Вт, размер 2031x70мм, класс защиты IP20. </p> | <p>Промышленный светильник IS-NIP-20-A1-70G имеет однорядную конструкцию с алюминиевым корпусом. Устройство имеет класс защиты IP20.</p> <p>Конструкция IS-NIP-20-A1-70G включает в себя блок автономного питания обеспечивающий до часа нормальной работы при исчезновении основного питания объекта.</p> <p>Устройство разработано для применения в условиях пониженной влажности, например складских и служебных помещениях, коридорах или тоннелях. IS-NIP-20-A1-70G гарантирует высокий уровень освещенности по всей площади, отлично переносит неблагоприятные условия эксплуатации отличается надёжностью и функциональным дизайном.</p> <p>Светильник подходит для установки в:</p> <ul> <li>Подземных парковках, авто- и железнодорожных тоннелях;</li> <li>Помещения предприятий, фабрик и заводов;</li> <li>Складских и служебных помещениях;</li> <li>На птицефабриках, свинофермах, коровниках и других сельскохозяйственных предприятиях;</li> <li>Спортивных и выставочных залах ;</li> <li>На объектах метрополитена, вокзалах и аэропортах.</li> </ul> <p>Применение IS-NIP-20-A1-70G в зонах с влажным климатом, например: объектах водозабора, канализации, бассейнах или насосных станциях не допускается.</p> | 6565 |  |  | 42797546 | Cветильники с аварийным блоком питания | Аварийный | red | 42797546 |  | Температура свечения: Нейтральный белый -NW¦FFFFFF¦0; Холодный белый -CW¦E7F8FF¦0; Теплый белый -WW¦FCFFE1¦50 | Оптовые скидки: от 1 шт¦0¦0; от 10 шт¦-300¦0; от 100 шт¦-675¦0; от 500 штук¦-1515¦0 | Вид рассеивателя: Призма (-PRZ)¦0¦0; Микропризма (-MPR)¦0¦0; Опал (-OPL)¦50¦0; Призматический опал (-OPZ)¦50¦0; Колотый лед (-SHI)¦0¦0 |  | true [1] | Ledora [0] | OS10206 [1] | IS-NIP-20-A1-70G [1] | Тип функционала: Промышленный, аварийный [0]; Тип светодиода: Epistar 2835/5730 [0]; Класс энергоэффективности: АА+ [0]; Коэффициент мощности(PF/cos φ): 0,98 [0]; Диммер: нет [0]; Драйвер: Встроенный [0]; Климатическое исполнение: УХЛ2 [0]; Класс защиты: IP20 [1]; Время автономной работы: час¦1 [0]; Габариты (ДхШхВ): мм¦2031х70х80 [1]; Номинальное напряжение: В¦220 [0]; Диапазон рабочего напряжения: В¦176-264 [0]; Срок службы: часов¦100000 [0]; Мощность: Вт¦70 [1]; Число осветительных модулей: шт¦7 [0]; Гарантия: месяцев¦36 [0]; Диапазон светового потока: Лм¦4913-7190 [1]; Тип монтажа: Накладной [0] |  | 0 | http://i.luxcron.ru/u/a7/d5599a960c11eaaa5fd6dc3373c51b/-/IS-NIP-20-A1-70G.jpg | <h3>Основные характеристики товара:</h3> <ul> <li>Тип: Промышленный, аварийный</li> <li>Мощность: 70Вт</li> <li>Начальный световой поток (Лм):</li> </ul> <table style="border-collapse: collapse; width: 100%; height: 150px; border-width: 0px;" border="1"> <tbody> <tr style="height: 25px;"> <td style="width: 25%; height: 25px; border-width: 0px;">&nbsp;</td> <td style="width: 25%; height: 25px; border-width: 0px; text-align: center;">Теплый (-WW)</td> <td style="width: 25%; height: 25px; border-width: 0px; text-align: center;">Нейтральный (-NW)</td> <td style="width: 25%; height: 25px; border-width: 0px; text-align: center;">Холодный (-CW)</td> </tr> <tr style="height: 25px;"> <td style="width: 25%; height: 25px; border-width: 0px; text-align: left;">Призма (-PRZ)</td> <td style="width: 25%; height: 25px; border-width: 0px; text-align: center;">6141</td> <td style="width: 25%; height: 25px; border-width: 0px; text-align: center;">6650</td> <td style="width: 25%; height: 25px; border-width: 0px; text-align: center;">7190</td> </tr> <tr style="height: 25px;"> <td style="width: 25%; height: 25px; border-width: 0px; text-align: left;">Микропризма (-MPR)</td> <td style="width: 25%; height: 25px; border-width: 0px; text-align: center;">6141</td> <td style="width: 25%; height: 25px; border-width: 0px; text-align: center;">6650</td> <td style="width: 25%; height: 25px; border-width: 0px; text-align: center;">7190</td> </tr> <tr style="height: 25px;"> <td style="width: 25%; height: 25px; border-width: 0px; text-align: left;">Колотый лед (-SHI)</td> <td style="width: 25%; height: 25px; border-width: 0px; text-align: center;">6141</td> <td style="width: 25%; height: 25px; border-width: 0px; text-align: center;">6650</td> <td style="width: 25%; height: 25px; border-width: 0px; text-align: center;">7190</td> </tr> <tr style="height: 25px;"> <td style="width: 25%; height: 25px; border-width: 0px; text-align: left;">Опал (-OPL)</td> <td style="width: 25%; height: 25px; border-width: 0px; text-align: center;">4913</td> <td style="width: 25%; height: 25px; border-width: 0px; text-align: center;">5321</td> <td style="width: 25%; height: 25px; border-width: 0px; text-align: center;">1644</td> </tr> <tr style="height: 25px;"> <td style="width: 25%; height: 25px; border-width: 0px; text-align: left;">Опал призмат. (-OPZ)</td> <td style="width: 25%; height: 25px; border-width: 0px; text-align: center;">4913</td> <td style="width: 25%; height: 25px; border-width: 0px; text-align: center;">5321</td> <td style="width: 25%; height: 25px; border-width: 0px; text-align: center;">1644</td> </tr> </tbody> </table> <ul> <li>Номинальное напряжение: 220В</li> <li>Диапазон напряжения: 176-264 В</li> <li>Частота питающей сети: 50Гц/60Гц</li> <li>Заземление: Да</li> <li>Защита от перепадов напряжения: Да</li> <li>Защита от короткого замыкания: Да</li> <li>Коэффициент мощности (PF/cos &phi;):0,98</li> <li>Класс электробезопасности: (I)</li> <li>Класс энергоэффективности: А++</li> <li>Индекс цветопередачи: RA&gt;80</li> <li>Коэффициент пульсации: &lt;0,5%</li> <li>Угол рассеивания: 120&deg;</li> </ul> <h3>Конструкция</h3> <ul> <li>Тип монтажа: Накладной</li> <li>Длина: 2031 мм</li> <li>Ширина: 70 мм</li> <li>Высота: 80 мм</li> <li>Материал корпуса: Алюминий</li> <li>Цвет корпуса: Белый</li> <li>Степень защиты: IP20</li> <li>Блок аварийного питания: на 1 час автономной работы</li> <li>Климатическое исполнение: УХЛ2</li> <li>Диапазон рабочей температуры: -40&deg; - +60&deg;</li> <li>Светодиоды: Epistar 2835/5730</li> </ul> <h3>Дополнительные свойства:</h3> <ul> <li>Количество светодиодных модулей: 7 шт.</li> <li>Вывод подключения: Провода</li> <li>Диммирование: Нет</li> <li>Драйвер: Встроенный</li> <li>Гарантия: 36 месяцев</li> <li>Ресурс работы: 100 000 часов</li> <li>Производитель: Ledora</li> <li>Страна производства: Россия</li> <li>Соответствие сертификатам: ГОСТ Р МЭК 60598-1-2011, № 123-ФЗ</li> </ul> <p style="text-align: center;"><img class="imagezoom" style="border-style: solid;" title="Схема светильника IS-NIP-20-A1-70G" src="&lt;!--{file:a3c5c02d5981463c}--&gt;" alt="Схема промышленного аварийного LED светильника мощностью 70Вт с БАП на 1 час работы, размером 2031х70мм, IP20" width="50%" height="50%" /></p>
42797681 | Промышленный аварийный светильник IS-NIP-20-A1-80H | <p style="text-align: justify;">Светодиодный светильник промышленный накладной с блоком аварийного питания (БАП) на 1 час автономной работы, мощность 80Вт, размер 2294x70мм, класс защиты IP20. </p> | <p>Промышленный светодиодный светильник IS-NIP-20-A1-80H однорядного типа, имеет алюминиевый корпус. Уровень защиты от воды и пыли устройства IP20.</p> <p>Светильник IS-NIP-20-A1-80H оснащается блоком аварийного питания обеспечивающий до часа нормальной работы при пропадании электропитания.</p> <p>Устройство разработано для применения в условиях пониженной влажности, например складских и служебных помещениях, коридорах или тоннелях. IS-NIP-20-A1-80H отличается надёжностью и функциональным дизайном, устойчивостью к агрессивным средами и обеспечивает эффективное распределение света.</p> <p>Допускается установка устройства:</p> <ul> <li>В экспоцентрах, спортзалах;</li> <li>На объектах железнодорожного и воздушного транспорта;</li> <li>В фабричных и заводских цехах, в первую очередь легкой и пищевой промышленности;</li> <li>В подземных автостоянках, гаражах и транспортных путепроводах;</li> <li>В животноводческих и иных хозяйственных зданиях;</li> <li>В коридорах, переходах, складах и прочих служебных комнатах.</li> </ul> <p>Установка IS-NIP-20-A1-80H в зонах с влажным климатом, например: объектах водозабора, канализации, бассейнах или насосных станциях не допускается.</p> | 7215 |  |  | 42797546 | Cветильники с аварийным блоком питания | Аварийный | red | 42797546 |  | Температура свечения: Нейтральный белый -NW¦FFFFFF¦0; Холодный белый -CW¦E7F8FF¦0; Теплый белый -WW¦FCFFE1¦50 | Оптовые скидки: от 1 шт¦0¦0; от 10 шт¦-350¦0; от 100 шт¦-750¦0; от 500 штук¦-1665¦0 | Вид рассеивателя: Призма (-PRZ)¦0¦0; Микропризма (-MPR)¦0¦0; Опал (-OPL)¦50¦0; Призматический опал (-OPZ)¦50¦0; Колотый лед (-SHI)¦0¦0 |  | true [1] | Ledora [0] | OS10207 [1] | IS-NIP-20-A1-80H [1] | Тип функционала: Промышленный, аварийный [0]; Тип светодиода: Epistar 2835/5730 [0]; Класс энергоэффективности: АА+ [0]; Коэффициент мощности(PF/cos φ): 0,98 [0]; Диммер: нет [0]; Драйвер: Встроенный [0]; Климатическое исполнение: УХЛ2 [0]; Класс защиты: IP20 [1]; Время автономной работы: час¦1 [0]; Габариты (ДхШхВ): мм¦2294х70х80 [1]; Номинальное напряжение: В¦220 [0]; Диапазон рабочего напряжения: В¦176-264 [0]; Срок службы: часов¦100000 [0]; Мощность: Вт¦80 [1]; Число осветительных модулей: шт¦8 [0]; Гарантия: месяцев¦36 [0]; Диапазон светового потока: Лм¦5615-8217 [1]; Тип монтажа: Накладной [0] |  | 0 | http://i.luxcron.ru/u/a7/fbe056960c11eaa725af604f5c390d/-/IS-NIP-20-A1-80H.jpg | <h3>Основные характеристики товара:</h3> <ul> <li>Тип: Промышленный, аварийный</li> <li>Мощность: 80Вт</li> <li>Начальный световой поток (Лм):</li> </ul> <table style="border-collapse: collapse; width: 100%; height: 150px; border-width: 0px;" border="1"> <tbody> <tr style="height: 25px;"> <td style="width: 25%; height: 25px; border-width: 0px;">&nbsp;</td> <td style="width: 25%; height: 25px; border-width: 0px; text-align: center;">Теплый (-WW)</td> <td style="width: 25%; height: 25px; border-width: 0px; text-align: center;">Нейтральный (-NW)</td> <td style="width: 25%; height: 25px; border-width: 0px; text-align: center;">Холодный (-CW)</td> </tr> <tr style="height: 25px;"> <td style="width: 25%; height: 25px; border-width: 0px; text-align: left;">Призма (-PRZ)</td> <td style="width: 25%; height: 25px; border-width: 0px; text-align: center;">7018</td> <td style="width: 25%; height: 25px; border-width: 0px; text-align: center;">7600</td> <td style="width: 25%; height: 25px; border-width: 0px; text-align: center;">8217</td> </tr> <tr style="height: 25px;"> <td style="width: 25%; height: 25px; border-width: 0px; text-align: left;">Микропризма (-MPR)</td> <td style="width: 25%; height: 25px; border-width: 0px; text-align: center;">7018</td> <td style="width: 25%; height: 25px; border-width: 0px; text-align: center;">7600</td> <td style="width: 25%; height: 25px; border-width: 0px; text-align: center;">8217</td> </tr> <tr style="height: 25px;"> <td style="width: 25%; height: 25px; border-width: 0px; text-align: left;">Колотый лед (-SHI)</td> <td style="width: 25%; height: 25px; border-width: 0px; text-align: center;">7018</td> <td style="width: 25%; height: 25px; border-width: 0px; text-align: center;">7600</td> <td style="width: 25%; height: 25px; border-width: 0px; text-align: center;">8217</td> </tr> <tr style="height: 25px;"> <td style="width: 25%; height: 25px; border-width: 0px; text-align: left;">Опал (-OPL)</td> <td style="width: 25%; height: 25px; border-width: 0px; text-align: center;">5615</td> <td style="width: 25%; height: 25px; border-width: 0px; text-align: center;">6081</td> <td style="width: 25%; height: 25px; border-width: 0px; text-align: center;">6574</td> </tr> <tr style="height: 25px;"> <td style="width: 25%; height: 25px; border-width: 0px; text-align: left;">Опал призмат. (-OPZ)</td> <td style="width: 25%; height: 25px; border-width: 0px; text-align: center;">5615</td> <td style="width: 25%; height: 25px; border-width: 0px; text-align: center;">6081</td> <td style="width: 25%; height: 25px; border-width: 0px; text-align: center;">6574</td> </tr> </tbody> </table> <ul> <li>Номинальное напряжение: 220В</li> <li>Диапазон напряжения: 176-264 В</li> <li>Частота питающей сети: 50Гц/60Гц</li> <li>Заземление: Да</li> <li>Защита от перепадов напряжения: Да</li> <li>Защита от короткого замыкания: Да</li> <li>Коэффициент мощности (PF/cos &phi;):0,98</li> <li>Класс электробезопасности: (I)</li> <li>Класс энергоэффективности: А++</li> <li>Индекс цветопередачи: RA&gt;80</li> <li>Коэффициент пульсации: &lt;0,5%</li> <li>Угол рассеивания: 120&deg;</li> </ul> <h3>Конструкция</h3> <ul> <li>Тип монтажа: Накладной</li> <li>Длина: 2294 мм</li> <li>Ширина: 70 мм</li> <li>Высота: 80 мм</li> <li>Материал корпуса: Алюминий</li> <li>Цвет корпуса: Белый</li> <li>Степень защиты: IP20</li> <li>Блок аварийного питания: на 1 час автономной работы</li> <li>Климатическое исполнение: УХЛ2</li> <li>Диапазон рабочей температуры: -40&deg; - +60&deg;</li> <li>Светодиоды: Epistar 2835/5730</li> </ul> <h3>Дополнительные свойства:</h3> <ul> <li>Количество светодиодных модулей: 8 шт.</li> <li>Вывод подключения: Провода</li> <li>Диммирование: Нет</li> <li>Драйвер: Встроенный</li> <li>Гарантия: 36 месяцев</li> <li>Ресурс работы: 100 000 часов</li> <li>Производитель: Ledora</li> <li>Страна производства: Россия</li> <li>Соответствие сертификатам: ГОСТ Р МЭК 60598-1-2011, № 123-ФЗ</li> </ul> <p style="text-align: center;"><img class="imagezoom" style="border-style: solid;" title="Схема светильника IS-NIP-20-A1-80H" src="&lt;!--{file:988f9ed424cec555}--&gt;" alt="Схема промышленного аварийного LED светильника мощностью 80Вт с БАП на 1 час работы, размером 2294х70мм, IP20" width="50%" height="50%" /></p>
42797695 | Промышленный аварийный светильник IS-NIP-65-A1-10A | <p style="text-align: justify;">Светодиодный светильник промышленный накладной с блоком аварийного питания (БАП) на 1 час автономной работы, мощность 10Вт, размер 332x70мм, класс защиты IP65. </p> | <p>Промышленный светодиодный светильник IS-NIP-65-A1-10A имеет корпус из алюминия и обладает уровнем защиты IP65.</p> <p>Устройство предназначено для монтажа в цехах предприятий, складах и автомойках. IS-NIP-65-A1-10A обеспечивает равномерное освещение площади, обладая мощным световым потоком, отличается устойчивостью к агрессивным средами, надёжностью и функциональным дизайном.</p> <p>Допускается установка устройства:</p> <ul> <li>В животноводческих и иных хозяйственных зданиях;</li> <li>В складских и служебных помещениях;</li> <li>В производственных цехах и площадках;</li> <li>На автомобильных стоянках, переездах, путепроводах;</li> <li>В бассейнах, автомойках, водоводах и прочих зонах повышенной влажности.</li> </ul> | 3290 |  |  | 42797546 | Cветильники с аварийным блоком питания | Аварийный | red | 42797546 |  | Температура свечения: Нейтральный белый -NW¦FFFFFF¦0; Холодный белый -CW¦E7F8FF¦0; Теплый белый -WW¦FCFFE1¦50 | Оптовые скидки: от 1 шт¦0¦0; от 10 шт¦-130¦0; от 100 шт¦-300¦0; от 500 штук¦-760¦0 | Вид рассеивателя: Призма (-PRZ)¦0¦0; Микропризма (-MPR)¦0¦0; Опал (-OPL)¦50¦0; Призматический опал (-OPZ)¦50¦0; Колотый лед (-SHI)¦0¦0 |  | true [1] | Ledora [0] | OS10208 [1] | IS-NIP-65-A1-10A [1] | Тип функционала: Промышленный, аварийный [0]; Тип светодиода: Epistar 2835/5730 [0]; Класс энергоэффективности: АА+ [0]; Коэффициент мощности(PF/cos φ): 0,98 [0]; Диммер: нет [0]; Драйвер: Встроенный [0]; Климатическое исполнение: УХЛ2 [0]; Класс защиты: IP65 [1]; Время автономной работы: час¦1 [0]; Габариты (ДхШхВ): мм¦332х70х80 [1]; Номинальное напряжение: В¦220 [0]; Диапазон рабочего напряжения: В¦176-264 [0]; Срок службы: часов¦100000 [0]; Мощность: Вт¦10 [1]; Число осветительных модулей: шт¦1 [0]; Гарантия: месяцев¦36 [0]; Диапазон светового потока: Лм¦703-1028 [1]; Тип монтажа: Накладной [0] | 1 | 0 | http://i.luxcron.ru/u/f7/60ac3696dd11eaa2feca620107a7f2/-/IS-NIP-65-A1-10A.jpg | <h3>Основные характеристики товара:</h3> <ul> <li>Тип: Промышленный, аварийный</li> <li>Мощность: 10Вт</li> <li>Начальный световой поток (Лм):</li> </ul> <table style="border-collapse: collapse; width: 100%; height: 150px; border-width: 0px;" border="1"> <tbody> <tr style="height: 25px;"> <td style="width: 25%; height: 25px; border-width: 0px;">&nbsp;</td> <td style="width: 25%; height: 25px; border-width: 0px; text-align: center;">Теплый (-WW)</td> <td style="width: 25%; height: 25px; border-width: 0px; text-align: center;">Нейтральный (-NW)</td> <td style="width: 25%; height: 25px; border-width: 0px; text-align: center;">Холодный (-CW)</td> </tr> <tr style="height: 25px;"> <td style="width: 25%; height: 25px; border-width: 0px; text-align: left;">Призма (-PRZ)</td> <td style="width: 25%; height: 25px; border-width: 0px; text-align: center;">878</td> <td style="width: 25%; height: 25px; border-width: 0px; text-align: center;">950</td> <td style="width: 25%; height: 25px; border-width: 0px; text-align: center;">1028</td> </tr> <tr style="height: 25px;"> <td style="width: 25%; height: 25px; border-width: 0px; text-align: left;">Микропризма (-MPR)</td> <td style="width: 25%; height: 25px; border-width: 0px; text-align: center;">878</td> <td style="width: 25%; height: 25px; border-width: 0px; text-align: center;">950</td> <td style="width: 25%; height: 25px; border-width: 0px; text-align: center;">1028</td> </tr> <tr style="height: 25px;"> <td style="width: 25%; height: 25px; border-width: 0px; text-align: left;">Колотый лед (-SHI)</td> <td style="width: 25%; height: 25px; border-width: 0px; text-align: center;">878</td> <td style="width: 25%; height: 25px; border-width: 0px; text-align: center;">950</td> <td style="width: 25%; height: 25px; border-width: 0px; text-align: center;">1028</td> </tr> <tr style="height: 25px;"> <td style="width: 25%; height: 25px; border-width: 0px; text-align: left;">Опал (-OPL)</td> <td style="width: 25%; height: 25px; border-width: 0px; text-align: center;">703</td> <td style="width: 25%; height: 25px; border-width: 0px; text-align: center;">760</td> <td style="width: 25%; height: 25px; border-width: 0px; text-align: center;">823</td> </tr> <tr style="height: 25px;"> <td style="width: 25%; height: 25px; border-width: 0px; text-align: left;">Опал призмат. (-OPZ)</td> <td style="width: 25%; height: 25px; border-width: 0px; text-align: center;">703</td> <td style="width: 25%; height: 25px; border-width: 0px; text-align: center;">760</td> <td style="width: 25%; height: 25px; border-width: 0px; text-align: center;">823</td> </tr> </tbody> </table> <ul> <li>Номинальное напряжение: 220В</li> <li>Диапазон напряжения: 176-264 В</li> <li>Частота питающей сети: 50Гц/60Гц</li> <li>Заземление: Да</li> <li>Защита от перепадов напряжения: Да</li> <li>Защита от короткого замыкания: Да</li> <li>Коэффициент мощности (PF/cos &phi;):0,98</li> <li>Класс электробезопасности: (I)</li> <li>Класс энергоэффективности: А++</li> <li>Индекс цветопередачи: RA&gt;80</li> <li>Коэффициент пульсации: &lt;0,5%</li> <li>Угол рассеивания: 120&deg;</li> </ul> <h3>Конструкция</h3> <ul> <li>Тип монтажа: Накладной</li> <li>Длина: 332 мм</li> <li>Ширина: 70 мм</li> <li>Высота: 80 мм</li> <li>Материал корпуса: Алюминий</li> <li>Цвет корпуса: Белый</li> <li>Степень защиты: IP65</li> <li>Блок аварийного питания: на 1 час автономной работы</li> <li>Климатическое исполнение: УХЛ2</li> <li>Диапазон рабочей температуры: -40&deg; - +60&deg;</li> <li>Светодиоды: Epistar 2835/5730</li> </ul> <h3>Дополнительные свойства:</h3> <ul> <li>Количество светодиодных модулей: 1 шт.</li> <li>Вывод подключения: Провода</li> <li>Диммирование: Нет</li> <li>Драйвер: Встроенный</li> <li>Гарантия: 36 месяцев</li> <li>Ресурс работы: 100 000 часов</li> <li>Производитель: Ledora</li> <li>Страна производства: Россия</li> <li>Соответствие сертификатам: ГОСТ Р МЭК 60598-1-2011, № 123-ФЗ</li> </ul> <p style="text-align: center;"><img class="imagezoom" style="border-style: solid;" title="Схема светильника IS-NIP-65-A1-10A" src="&lt;!--{file:ec7d80a3e337a2f8}--&gt;" alt="Схема промышленного аварийного LED светильника мощностью 10Вт с БАП на 1 час работы, размером 332х70мм, IP65" width="50%" height="50%" /></p>
42797696 | Промышленный аварийный светильник IS-NIP-65-A1-20 | <p style="text-align: justify;">Светодиодный светильник промышленный накладной с блоком аварийного питания (БАП) на 1 час автономной работы, мощность 20Вт, размер 595x70мм, класс защиты IP65. </p> | <p>Герметичный промышленный светильник IS-NIP-65-A1-20 изготавливается из алюминия и располагает защитой от воды и пыли IP65.&nbsp;</p> <p>Устройство предназначено для монтажа в цехах предприятий, складах и автомойках, легко монтируясь на стенах и потолках. IS-NIP-65-A1-20 гарантирует высокий уровень освещения по всей площади, отлично переносит неблагоприятные условия эксплуатации.</p> <p>Область применения устройства:</p> <ul> <li>На автомобильных стоянках, переездах, путепроводах;</li> <li>На складах и в служебных помещениях;</li> <li>На птицефабриках, рыбохозяйствах, коровниках и других сельскохозяйственных предприятиях;</li> <li>В помещениях с высокой влажностью: подвалах, канализации, автомобильных мойках;</li> <li>В помещениях предприятий, фабрик и заводов.</li> </ul> | 3785 |  |  | 42797546 | Cветильники с аварийным блоком питания | Аварийный | red | 42797546 |  | Температура свечения: Нейтральный белый -NW¦FFFFFF¦0; Холодный белый -CW¦E7F8FF¦0; Теплый белый -WW¦FCFFE1¦50 | Оптовые скидки: от 1 шт¦0¦0; от 10 шт¦-180¦0; от 100 шт¦-400¦0; от 500 штук¦-875¦0 | Вид рассеивателя: Призма (-PRZ)¦0¦0; Микропризма (-MPR)¦0¦0; Опал (-OPL)¦50¦0; Призматический опал (-OPZ)¦50¦0; Колотый лед (-SHI)¦0¦0 |  | true [1] | Ledora [0] | OS10209 [1] | IS-NIP-65-A1-20 [1] | Тип функционала: Промышленный, аварийный [0]; Тип светодиода: Epistar 2835/5730 [0]; Класс энергоэффективности: АА+ [0]; Коэффициент мощности(PF/cos φ): 0,98 [0]; Диммер: нет [0]; Драйвер: Встроенный [0]; Климатическое исполнение: УХЛ2 [0]; Класс защиты: IP65 [1]; Время автономной работы: час¦1 [0]; Габариты (ДхШхВ): мм¦595х70х80 [1]; Номинальное напряжение: В¦220 [0]; Диапазон рабочего напряжения: В¦176-264 [0]; Срок службы: часов¦100000 [0]; Мощность: Вт¦20 [1]; Число осветительных модулей: шт¦2 [0]; Гарантия: месяцев¦36 [0]; Диапазон светового потока: Лм¦1404-2055 [1]; Тип монтажа: Накладной [0] |  | 0 | http://i.luxcron.ru/u/f7/8aa59096dd11ea893be9d916387f34/-/IS-NIP-65-A1-20.jpg | <h3>Основные характеристики товара:</h3> <ul> <li>Тип: Промышленный, аварийный</li> <li>Мощность: 20Вт</li> <li>Начальный световой поток (Лм):</li> </ul> <table style="border-collapse: collapse; width: 100%; height: 150px; border-width: 0px;" border="1"> <tbody> <tr style="height: 25px;"> <td style="width: 25%; height: 25px; border-width: 0px;">&nbsp;</td> <td style="width: 25%; height: 25px; border-width: 0px; text-align: center;">Теплый (-WW)</td> <td style="width: 25%; height: 25px; border-width: 0px; text-align: center;">Нейтральный (-NW)</td> <td style="width: 25%; height: 25px; border-width: 0px; text-align: center;">Холодный (-CW)</td> </tr> <tr style="height: 25px;"> <td style="width: 25%; height: 25px; border-width: 0px; text-align: left;">Призма (-PRZ)</td> <td style="width: 25%; height: 25px; border-width: 0px; text-align: center;">1755</td> <td style="width: 25%; height: 25px; border-width: 0px; text-align: center;">1900</td> <td style="width: 25%; height: 25px; border-width: 0px; text-align: center;">2055</td> </tr> <tr style="height: 25px;"> <td style="width: 25%; height: 25px; border-width: 0px; text-align: left;">Микропризма (-MPR)</td> <td style="width: 25%; height: 25px; border-width: 0px; text-align: center;">1755</td> <td style="width: 25%; height: 25px; border-width: 0px; text-align: center;">1900</td> <td style="width: 25%; height: 25px; border-width: 0px; text-align: center;">2055</td> </tr> <tr style="height: 25px;"> <td style="width: 25%; height: 25px; border-width: 0px; text-align: left;">Колотый лед (-SHI)</td> <td style="width: 25%; height: 25px; border-width: 0px; text-align: center;">1755</td> <td style="width: 25%; height: 25px; border-width: 0px; text-align: center;">1900</td> <td style="width: 25%; height: 25px; border-width: 0px; text-align: center;">2055</td> </tr> <tr style="height: 25px;"> <td style="width: 25%; height: 25px; border-width: 0px; text-align: left;">Опал (-OPL)</td> <td style="width: 25%; height: 25px; border-width: 0px; text-align: center;">1404</td> <td style="width: 25%; height: 25px; border-width: 0px; text-align: center;">1521</td> <td style="width: 25%; height: 25px; border-width: 0px; text-align: center;">1644</td> </tr> <tr style="height: 25px;"> <td style="width: 25%; height: 25px; border-width: 0px; text-align: left;">Опал призмат. (-OPZ)</td> <td style="width: 25%; height: 25px; border-width: 0px; text-align: center;">1404</td> <td style="width: 25%; height: 25px; border-width: 0px; text-align: center;">1521</td> <td style="width: 25%; height: 25px; border-width: 0px; text-align: center;">1644</td> </tr> </tbody> </table> <ul> <li>Номинальное напряжение: 220В</li> <li>Диапазон напряжения: 176-264 В</li> <li>Частота питающей сети: 50Гц/60Гц</li> <li>Заземление: Да</li> <li>Защита от перепадов напряжения: Да</li> <li>Защита от короткого замыкания: Да</li> <li>Коэффициент мощности (PF/cos &phi;):0,98</li> <li>Класс электробезопасности: (I)</li> <li>Класс энергоэффективности: А++</li> <li>Индекс цветопередачи: RA&gt;80</li> <li>Коэффициент пульсации: &lt;0,5%</li> <li>Угол рассеивания: 120&deg;</li> </ul> <h3>Конструкция</h3> <ul> <li>Тип монтажа: Накладной</li> <li>Длина: 595 мм</li> <li>Ширина: 70 мм</li> <li>Высота: 80 мм</li> <li>Материал корпуса: Алюминий</li> <li>Цвет корпуса: Белый</li> <li>Степень защиты: IP65</li> <li>Блок аварийного питания: на 1 час автономной работы</li> <li>Климатическое исполнение: УХЛ2</li> <li>Диапазон рабочей температуры: -40&deg; - +60&deg;</li> <li>Светодиоды: Epistar 2835/5730</li> </ul> <h3>Дополнительные свойства:</h3> <ul> <li>Количество светодиодных модулей: 2 шт.</li> <li>Вывод подключения: Провода</li> <li>Диммирование: Нет</li> <li>Драйвер: Встроенный</li> <li>Гарантия: 36 месяцев</li> <li>Ресурс работы: 100 000 часов</li> <li>Производитель: Ledora</li> <li>Страна производства: Россия</li> <li>Соответствие сертификатам: ГОСТ Р МЭК 60598-1-2011, № 123-ФЗ</li> </ul> <p style="text-align: center;"><img class="imagezoom" style="border-style: solid;" title="Схема светильника IS-NIP-65-A1-20" src="&lt;!--{file:c8a6ddb66433314b}--&gt;" alt="Схема промышленного аварийного LED светильника мощностью 20Вт с БАП на 1 час работы, размером 595х70мм, IP65" width="50%" height="50%" /></p>
42797697 | Промышленный аварийный светильник IS-NIP-65-A1-30C | <p style="text-align: justify;">Светодиодный светильник промышленный накладной с блоком аварийного питания (БАП) на 1 час автономной работы, мощность 30Вт, размер 897x70мм, класс защиты IP65.</p> | <p>Аварийный промышленный LED-светильник IS-NIP-65-A1-30C имеет одномодульную конструкцию. Алюминиевый корпус светильника легко монтируется на стенах и потолках и обладает уровнем защиты IP65.</p> <p>Устройство предназначено для монтажа в цехах предприятий, складах и автомойках. IS-NIP-65-A1-30C обеспечивает равномерное освещение площади, обладая мощным световым потоком, отлично переносит неблагоприятные условия эксплуатации.&nbsp;</p> <p>Светильник подходит для установки в:</p> <ul> <li>Помещениях производств, в том числе связанных с влажными работами;</li> <li>Бассейнах, автомойках, водоводах и прочих зонах повышенной влажности;</li> <li>Птицефабриках, рыбохозяйствах, коровниках и других сельскохозяйственных предприятиях;</li> <li>Подземных парковках, тоннелях и подвалах;&nbsp;</li> <li>Коридорах, переходах, складах и прочих служебных комнатах.</li> </ul> <p>Светильник IS-NIP-65-A1-30C оснащается БАП (блок автономного питания) рассчитанный на 1 час непрерывной работы. Аварийный блок позволяет устройству сохранять уровень освещения при перебоях с подачей электроэнергии.</p> | 4550 |  |  | 42797546 | Cветильники с аварийным блоком питания | Аварийный | red | 42797546 |  | Температура свечения: Нейтральный белый -NW¦FFFFFF¦0; Холодный белый -CW¦E7F8FF¦0; Теплый белый -WW¦FCFFE1¦50 | Оптовые скидки: от 1 шт¦0¦0; от 10 шт¦-220¦0; от 100 шт¦-475¦0; от 500 штук¦-1050¦0 | Вид рассеивателя: Призма (-PRZ)¦0¦0; Микропризма (-MPR)¦0¦0; Опал (-OPL)¦50¦0; Призматический опал (-OPZ)¦50¦0; Колотый лед (-SHI)¦0¦0 |  | true [1] | Ledora [0] | OS10210 [1] | IS-NIP-65-A1-30C [1] | Тип функционала: Промышленный, аварийный [0]; Тип светодиода: Epistar 2835/5730 [0]; Класс энергоэффективности: АА+ [0]; Коэффициент мощности(PF/cos φ): 0,98 [0]; Диммер: нет [0]; Драйвер: Встроенный [0]; Климатическое исполнение: УХЛ2 [0]; Класс защиты: IP65 [1]; Время автономной работы: час¦1 [0]; Габариты (ДхШхВ): мм¦897х70х80 [1]; Номинальное напряжение: В¦220 [0]; Диапазон рабочего напряжения: В¦176-264 [0]; Срок службы: часов¦100000 [0]; Мощность: Вт¦30 [1]; Число осветительных модулей: шт¦3 [0]; Гарантия: месяцев¦36 [0]; Диапазон светового потока: Лм¦2106-3082 [1]; Тип монтажа: Накладной [0] |  | 0 | http://i.luxcron.ru/u/f7/bcd45c96dd11ea938fccd6d3de07c3/-/IS-NIP-65-A1-30C.jpg | <h3>Основные характеристики товара:</h3> <ul> <li>Тип: Промышленный, аварийный</li> <li>Мощность: 30Вт</li> <li>Начальный световой поток (Лм):</li> </ul> <table style="border-collapse: collapse; width: 100%; height: 150px; border-width: 0px;" border="1"> <tbody> <tr style="height: 25px;"> <td style="width: 25%; height: 25px; border-width: 0px;">&nbsp;</td> <td style="width: 25%; height: 25px; border-width: 0px; text-align: center;">Теплый (-WW)</td> <td style="width: 25%; height: 25px; border-width: 0px; text-align: center;">Нейтральный (-NW)</td> <td style="width: 25%; height: 25px; border-width: 0px; text-align: center;">Холодный (-CW)</td> </tr> <tr style="height: 25px;"> <td style="width: 25%; height: 25px; border-width: 0px; text-align: left;">Призма (-PRZ)</td> <td style="width: 25%; height: 25px; border-width: 0px; text-align: center;">2633</td> <td style="width: 25%; height: 25px; border-width: 0px; text-align: center;">2850</td> <td style="width: 25%; height: 25px; border-width: 0px; text-align: center;">3082</td> </tr> <tr style="height: 25px;"> <td style="width: 25%; height: 25px; border-width: 0px; text-align: left;">Микропризма (-MPR)</td> <td style="width: 25%; height: 25px; border-width: 0px; text-align: center;">2633</td> <td style="width: 25%; height: 25px; border-width: 0px; text-align: center;">2850</td> <td style="width: 25%; height: 25px; border-width: 0px; text-align: center;">3082</td> </tr> <tr style="height: 25px;"> <td style="width: 25%; height: 25px; border-width: 0px; text-align: left;">Колотый лед (-SHI)</td> <td style="width: 25%; height: 25px; border-width: 0px; text-align: center;">2633</td> <td style="width: 25%; height: 25px; border-width: 0px; text-align: center;">2850</td> <td style="width: 25%; height: 25px; border-width: 0px; text-align: center;">3082</td> </tr> <tr style="height: 25px;"> <td style="width: 25%; height: 25px; border-width: 0px; text-align: left;">Опал (-OPL)</td> <td style="width: 25%; height: 25px; border-width: 0px; text-align: center;">1404</td> <td style="width: 25%; height: 25px; border-width: 0px; text-align: center;">1521</td> <td style="width: 25%; height: 25px; border-width: 0px; text-align: center;">1644</td> </tr> <tr style="height: 25px;"> <td style="width: 25%; height: 25px; border-width: 0px; text-align: left;">Опал призмат. (-OPZ)</td> <td style="width: 25%; height: 25px; border-width: 0px; text-align: center;">1404</td> <td style="width: 25%; height: 25px; border-width: 0px; text-align: center;">1521</td> <td style="width: 25%; height: 25px; border-width: 0px; text-align: center;">1644</td> </tr> </tbody> </table> <ul> <li>Номинальное напряжение: 220В</li> <li>Диапазон напряжения: 176-264 В</li> <li>Частота питающей сети: 50Гц/60Гц</li> <li>Заземление: Да</li> <li>Защита от перепадов напряжения: Да</li> <li>Защита от короткого замыкания: Да</li> <li>Коэффициент мощности (PF/cos &phi;):0,98</li> <li>Класс электробезопасности: (I)</li> <li>Класс энергоэффективности: А++</li> <li>Индекс цветопередачи: RA&gt;80</li> <li>Коэффициент пульсации: &lt;0,5%</li> <li>Угол рассеивания: 120&deg;</li> </ul> <h3>Конструкция</h3> <ul> <li>Тип монтажа: Накладной</li> <li>Длина: 897 мм</li> <li>Ширина: 70 мм</li> <li>Высота: 80 мм</li> <li>Материал корпуса: Алюминий</li> <li>Цвет корпуса: Белый</li> <li>Степень защиты: IP65</li> <li>Блок аварийного питания: на 1 час автономной работы</li> <li>Климатическое исполнение: УХЛ2</li> <li>Диапазон рабочей температуры: -40&deg; - +60&deg;</li> <li>Светодиоды: Epistar 2835/5730</li> </ul> <h3>Дополнительные свойства:</h3> <ul> <li>Количество светодиодных модулей: 3 шт.</li> <li>Вывод подключения: Провода</li> <li>Диммирование: Нет</li> <li>Драйвер: Встроенный</li> <li>Гарантия: 36 месяцев</li> <li>Ресурс работы: 100 000 часов</li> <li>Производитель: Ledora</li> <li>Страна производства: Россия</li> <li>Соответствие сертификатам: ГОСТ Р МЭК 60598-1-2011, № 123-ФЗ</li> </ul> <p style="text-align: center;"><img class="imagezoom" style="border-style: solid;" title="Схема светильника IS-NIP-65-A1-30C" src="&lt;!--{file:083a153ac94cb3ac}--&gt;" alt="Схема промышленного аварийного LED светильника мощностью 30Вт с БАП на 1 час работы, размером 897х70мм, IP65" width="50%" height="50%" /></p>
42797699 | Промышленный аварийный светильник IS-NIP-65-A1-40D | <p style="text-align: justify;">Светодиодный светильник промышленный накладной с блоком аварийного питания (БАП) на 1 час автономной работы, мощность 40Вт, размер 1160x70мм, класс защиты IP65. </p> | <p>Промышленный однорядный светодиодный светильник IS-NIP-65-A1-40D изготавливается из алюминиевого листа методом штамповки и оснащен пылевлагозащитой по классу IP65.</p> <p>Устройство предназначено для складских и технических помещений с повышенной влажностью. IS-NIP-65-A1-40D отличается надёжностью и функциональным дизайном устойчивостью к агрессивным средами и гарантирует высокий уровень освещения по всей площади.</p> <p>Допускается установка устройства:</p> <ul> <li>В бассейнах, автомойках, водоводах и прочих зонах повышенной влажности;&nbsp;</li> <li>На заводах и фабриках, в том числе связанных с влажными производствами;&nbsp;</li> <li>В коридорах, переходах, складах и прочих служебных комнатах;</li> <li>На подземных парковках, тоннелях и подвалах;</li> <li>Птицефабриках, рыбохозяйствах, коровниках и других сельскохозяйственных предприятиях.</li> </ul> <p>В конструкцию IS-NIP-65-A1-40D входит аварийный блок питания с аккумуляторами, обеспечивающими час полноценной работы. Благодаря блоку, устройство способно сохранять работоспособность даже при пропадании основного питания.</p> | 5075 |  |  | 42797546 | Cветильники с аварийным блоком питания | Аварийный | red | 42797546 |  | Температура свечения: Нейтральный белый -NW¦FFFFFF¦0; Холодный белый -CW¦E7F8FF¦0; Теплый белый -WW¦FCFFE1¦50 | Оптовые скидки: от 1 шт¦0¦0; от 10 шт¦-240¦0; от 100 шт¦-530¦0; от 500 штук¦-1170¦0 | Вид рассеивателя: Призма (-PRZ)¦0¦0; Микропризма (-MPR)¦0¦0; Опал (-OPL)¦50¦0; Призматический опал (-OPZ)¦50¦0; Колотый лед (-SHI)¦0¦0 |  | true [1] | Ledora [0] | OS10211 [1] | IS-NIP-65-A1-40D [1] | Тип функционала: Промышленный, аварийный [0]; Тип светодиода: Epistar 2835/5730 [0]; Класс энергоэффективности: АА+ [0]; Коэффициент мощности(PF/cos φ): 0,98 [0]; Диммер: нет [0]; Драйвер: Встроенный [0]; Климатическое исполнение: УХЛ2 [0]; Класс защиты: IP65 [1]; Время автономной работы: час¦1 [0]; Габариты (ДхШхВ): мм¦1160х70х80 [1]; Номинальное напряжение: В¦220 [0]; Диапазон рабочего напряжения: В¦176-264 [0]; Срок службы: часов¦100000 [0]; Мощность: Вт¦40 [1]; Число осветительных модулей: шт¦4 [0]; Гарантия: месяцев¦36 [0]; Диапазон светового потока: Лм¦2808-4109 [1]; Тип монтажа: Накладной [0] |  | 0 | http://i.luxcron.ru/u/f7/e4ba8096dd11eaa0ca9b89c1b09c42/-/IS-NIP-65-A1-40D.jpg | <h3>Основные характеристики товара:</h3> <ul> <li>Тип: Промышленный, аварийный</li> <li>Мощность: 40Вт</li> <li>Начальный световой поток (Лм):</li> </ul> <table style="border-collapse: collapse; width: 100%; height: 150px; border-width: 0px;" border="1"> <tbody> <tr style="height: 25px;"> <td style="width: 25%; height: 25px; border-width: 0px;">&nbsp;</td> <td style="width: 25%; height: 25px; border-width: 0px; text-align: center;">Теплый (-WW)</td> <td style="width: 25%; height: 25px; border-width: 0px; text-align: center;">Нейтральный (-NW)</td> <td style="width: 25%; height: 25px; border-width: 0px; text-align: center;">Холодный (-CW)</td> </tr> <tr style="height: 25px;"> <td style="width: 25%; height: 25px; border-width: 0px; text-align: left;">Призма (-PRZ)</td> <td style="width: 25%; height: 25px; border-width: 0px; text-align: center;">3510</td> <td style="width: 25%; height: 25px; border-width: 0px; text-align: center;">3800</td> <td style="width: 25%; height: 25px; border-width: 0px; text-align: center;">4109</td> </tr> <tr style="height: 25px;"> <td style="width: 25%; height: 25px; border-width: 0px; text-align: left;">Микропризма (-MPR)</td> <td style="width: 25%; height: 25px; border-width: 0px; text-align: center;">3510</td> <td style="width: 25%; height: 25px; border-width: 0px; text-align: center;">3800</td> <td style="width: 25%; height: 25px; border-width: 0px; text-align: center;">4109</td> </tr> <tr style="height: 25px;"> <td style="width: 25%; height: 25px; border-width: 0px; text-align: left;">Колотый лед (-SHI)</td> <td style="width: 25%; height: 25px; border-width: 0px; text-align: center;">3510</td> <td style="width: 25%; height: 25px; border-width: 0px; text-align: center;">3800</td> <td style="width: 25%; height: 25px; border-width: 0px; text-align: center;">4109</td> </tr> <tr style="height: 25px;"> <td style="width: 25%; height: 25px; border-width: 0px; text-align: left;">Опал (-OPL)</td> <td style="width: 25%; height: 25px; border-width: 0px; text-align: center;">2808</td> <td style="width: 25%; height: 25px; border-width: 0px; text-align: center;">3042</td> <td style="width: 25%; height: 25px; border-width: 0px; text-align: center;">3288</td> </tr> <tr style="height: 25px;"> <td style="width: 25%; height: 25px; border-width: 0px; text-align: left;">Опал призмат. (-OPZ)</td> <td style="width: 25%; height: 25px; border-width: 0px; text-align: center;">2808</td> <td style="width: 25%; height: 25px; border-width: 0px; text-align: center;">3042</td> <td style="width: 25%; height: 25px; border-width: 0px; text-align: center;">3288</td> </tr> </tbody> </table> <ul> <li>Номинальное напряжение: 220В</li> <li>Диапазон напряжения: 176-264 В</li> <li>Частота питающей сети: 50Гц/60Гц</li> <li>Заземление: Да</li> <li>Защита от перепадов напряжения: Да</li> <li>Защита от короткого замыкания: Да</li> <li>Коэффициент мощности (PF/cos &phi;):0,98</li> <li>Класс электробезопасности: (I)</li> <li>Класс энергоэффективности: А++</li> <li>Индекс цветопередачи: RA&gt;80</li> <li>Коэффициент пульсации: &lt;0,5%</li> <li>Угол рассеивания: 120&deg;</li> </ul> <h3>Конструкция</h3> <ul> <li>Тип монтажа: Накладной</li> <li>Длина: 1160 мм</li> <li>Ширина: 70 мм</li> <li>Высота: 80 мм</li> <li>Материал корпуса: Алюминий</li> <li>Цвет корпуса: Белый</li> <li>Степень защиты: IP65</li> <li>Блок аварийного питания: на 1 час автономной работы</li> <li>Климатическое исполнение: УХЛ2</li> <li>Диапазон рабочей температуры: -40&deg; - +60&deg;</li> <li>Светодиоды: Epistar 2835/5730</li> </ul> <h3>Дополнительные свойства:</h3> <ul> <li>Количество светодиодных модулей: 4 шт.</li> <li>Вывод подключения: Провода</li> <li>Диммирование: Нет</li> <li>Драйвер: Встроенный</li> <li>Гарантия: 36 месяцев</li> <li>Ресурс работы: 100 000 часов</li> <li>Производитель: Ledora</li> <li>Страна производства: Россия</li> <li>Соответствие сертификатам: ГОСТ Р МЭК 60598-1-2011, № 123-ФЗ</li> </ul> <p style="text-align: center;"><img class="imagezoom" style="border-style: solid;" title="Схема светильника IS-NIP-65-A1-40D" src="&lt;!--{file:e0074d3cf866236e}--&gt;" alt="Схема промышленного аварийного LED светильника мощностью 40Вт с БАП на 1 час работы, размером 1160х70мм, IP65" width="50%" height="50%" /></p>
42797700 | Промышленный аварийный светильник IS-NIP-65-A1-50E | <p style="text-align: justify;">Светодиодный светильник промышленный накладной с блоком аварийного питания (БАП) на 1 час автономной работы, мощность 50Вт, размер 1464x70мм, класс защиты IP65. </p> | <p>Промышленный светодиодный светильник IS-NIP-65-A1-50E имеет одномодульную конструкцию с 5 светодиодными элементами. Корпус светильника изготовлен из алюминия и оснащен пылевлагозащитой по классу IP65.</p> <p>Устройство разработано для применения в условиях повышенной влажности, например влажных цехах или автомойках. IS-NIP-65-A1-50E обеспечивает равномерное освещение площади, обладает мощным световым потоком, отлично переносит неблагоприятные условия эксплуатации и легко монтируется на стенах или потолках.</p> <p>Допускается установка устройства:</p> <ul> <li>В складских и служебных помещениях;</li> <li>В производственных цехах и стройплощадках;</li> <li>В животноводческих и иных хозяйственных зданиях;</li> <li>На автомобильных стоянках, переездах, путепроводах;</li> <li>В канализационных тоннелях, зонах для мытья техники, помывочных цехах, водоводах и других "влажных" территориях.</li> </ul> <p>В конструкцию IS-NIP-65-A1-50E входит аварийный блок питания с аккумуляторами, обеспечивающими час полноценной работы. Благодаря блоку устройство способно сохранять работоспособность при перебоях с подачей электроэнергии.</p> | 5705 |  |  | 42797546 | Cветильники с аварийным блоком питания | Аварийный | red | 42797546 |  | Температура свечения: Нейтральный белый -NW¦FFFFFF¦0; Холодный белый -CW¦E7F8FF¦0; Теплый белый -WW¦FCFFE1¦50 | Оптовые скидки: от 1 шт¦0¦0; от 10 шт¦-270¦0; от 100 шт¦-600¦0; от 500 штук¦-1315¦0 | Вид рассеивателя: Призма (-PRZ)¦0¦0; Микропризма (-MPR)¦0¦0; Опал (-OPL)¦50¦0; Призматический опал (-OPZ)¦50¦0; Колотый лед (-SHI)¦0¦0 |  | true [1] | Ledora [0] | OS10212 [1] | IS-NIP-65-A1-50E [1] | Тип функционала: Промышленный, аварийный [0]; Тип светодиода: Epistar 2835/5730 [0]; Класс энергоэффективности: АА+ [0]; Коэффициент мощности(PF/cos φ): 0,98 [0]; Диммер: нет [0]; Драйвер: Встроенный [0]; Климатическое исполнение: УХЛ2 [0]; Класс защиты: IP65 [1]; Время автономной работы: час¦1 [0]; Габариты (ДхШхВ): мм¦1464х70х80 [1]; Номинальное напряжение: В¦220 [0]; Диапазон рабочего напряжения: В¦176-264 [0]; Срок службы: часов¦100000 [0]; Мощность: Вт¦50 [1]; Число осветительных модулей: шт¦5 [0]; Гарантия: месяцев¦36 [0]; Диапазон светового потока: Лм¦3510-5136 [1]; Тип монтажа: Накладной [0] |  | 0 | http://i.luxcron.ru/u/f8/15f1c296dd11eab11895fee39c677e/-/IS-NIP-65-A1-50E.jpg | <h3>Основные характеристики товара:</h3> <ul> <li>Тип: Промышленный, аварийный</li> <li>Мощность: 50Вт</li> <li>Начальный световой поток (Лм):</li> </ul> <table style="border-collapse: collapse; width: 100%; height: 150px; border-width: 0px;" border="1"> <tbody> <tr style="height: 25px;"> <td style="width: 25%; height: 25px; border-width: 0px;">&nbsp;</td> <td style="width: 25%; height: 25px; border-width: 0px; text-align: center;">Теплый (-WW)</td> <td style="width: 25%; height: 25px; border-width: 0px; text-align: center;">Нейтральный (-NW)</td> <td style="width: 25%; height: 25px; border-width: 0px; text-align: center;">Холодный (-CW)</td> </tr> <tr style="height: 25px;"> <td style="width: 25%; height: 25px; border-width: 0px; text-align: left;">Призма (-PRZ)</td> <td style="width: 25%; height: 25px; border-width: 0px; text-align: center;">4387</td> <td style="width: 25%; height: 25px; border-width: 0px; text-align: center;">4750</td> <td style="width: 25%; height: 25px; border-width: 0px; text-align: center;">5136</td> </tr> <tr style="height: 25px;"> <td style="width: 25%; height: 25px; border-width: 0px; text-align: left;">Микропризма (-MPR)</td> <td style="width: 25%; height: 25px; border-width: 0px; text-align: center;">4387</td> <td style="width: 25%; height: 25px; border-width: 0px; text-align: center;">4750</td> <td style="width: 25%; height: 25px; border-width: 0px; text-align: center;">5136</td> </tr> <tr style="height: 25px;"> <td style="width: 25%; height: 25px; border-width: 0px; text-align: left;">Колотый лед (-SHI)</td> <td style="width: 25%; height: 25px; border-width: 0px; text-align: center;">4387</td> <td style="width: 25%; height: 25px; border-width: 0px; text-align: center;">4750</td> <td style="width: 25%; height: 25px; border-width: 0px; text-align: center;">5136</td> </tr> <tr style="height: 25px;"> <td style="width: 25%; height: 25px; border-width: 0px; text-align: left;">Опал (-OPL)</td> <td style="width: 25%; height: 25px; border-width: 0px; text-align: center;">3510</td> <td style="width: 25%; height: 25px; border-width: 0px; text-align: center;">3801</td> <td style="width: 25%; height: 25px; border-width: 0px; text-align: center;">4109</td> </tr> <tr style="height: 25px;"> <td style="width: 25%; height: 25px; border-width: 0px; text-align: left;">Опал призмат. (-OPZ)</td> <td style="width: 25%; height: 25px; border-width: 0px; text-align: center;">3510</td> <td style="width: 25%; height: 25px; border-width: 0px; text-align: center;">3801</td> <td style="width: 25%; height: 25px; border-width: 0px; text-align: center;">4109</td> </tr> </tbody> </table> <ul> <li>Номинальное напряжение: 220В</li> <li>Диапазон напряжения: 176-264 В</li> <li>Частота питающей сети: 50Гц/60Гц</li> <li>Заземление: Да</li> <li>Защита от перепадов напряжения: Да</li> <li>Защита от короткого замыкания: Да</li> <li>Коэффициент мощности (PF/cos &phi;):0,98</li> <li>Класс электробезопасности: (I)</li> <li>Класс энергоэффективности: А++</li> <li>Индекс цветопередачи: RA&gt;80</li> <li>Коэффициент пульсации: &lt;0,5%</li> <li>Угол рассеивания: 120&deg;</li> </ul> <h3>Конструкция</h3> <ul> <li>Тип монтажа: Накладной</li> <li>Длина: 1464 мм</li> <li>Ширина: 70 мм</li> <li>Высота: 80 мм</li> <li>Материал корпуса: Алюминий</li> <li>Цвет корпуса: Белый</li> <li>Степень защиты: IP65</li> <li>Блок аварийного питания: на 1 час автономной работы</li> <li>Климатическое исполнение: УХЛ2</li> <li>Диапазон рабочей температуры: -40&deg; - +60&deg;</li> <li>Светодиоды: Epistar 2835/5730</li> </ul> <h3>Дополнительные свойства:</h3> <ul> <li>Количество светодиодных модулей: 5 шт.</li> <li>Вывод подключения: Провода</li> <li>Диммирование: Нет</li> <li>Драйвер: Встроенный</li> <li>Гарантия: 36 месяцев</li> <li>Ресурс работы: 100 000 часов</li> <li>Производитель: Ledora</li> <li>Страна производства: Россия</li> <li>Соответствие сертификатам: ГОСТ Р МЭК 60598-1-2011, № 123-ФЗ</li> </ul> <p style="text-align: center;"><img class="imagezoom" style="border-style: solid;" title="Схема светильника IS-NIP-65-A1-50E" src="&lt;!--{file:1e331dbdec51b892}--&gt;" alt="Схема промышленного аварийного LED светильника мощностью 50Вт с БАП на 1 час работы, размером 1464х70мм, IP65" width="50%" height="50%" /></p>
42797701 | Промышленный аварийный светильник IS-NIP-65-A1-60F | <p style="text-align: justify;">Светодиодный светильник промышленный накладной с блоком аварийного питания (БАП) на 1 час автономной работы, мощность 60Вт, размер 1727x70мм, класс защиты IP65. </p> | <p>Промышленный однорядный LED-светильник IS-NIP-65-A1-60F изготавливается из алюминиевого листа, методом штамповки и располагает защитой от воды и пыли IP65.</p> <p>Устройство предназначено для монтажа в цехах предприятий, складах и автомойках. IS-NIP-65-A1-60F отличается надёжностью и функциональным дизайном обеспечивает равномерное освещение и отлично переносит неблагоприятные условия эксплуатации.</p> <p>Светильник подходит для установки в:</p> <ul> <li>Автомобильных стоянках, переездах, путепроводах;</li> <li>Животноводческих и иных хозяйственных зданиях;</li> <li>Производственные цеха и площадки;</li> <li>Складских и служебных помещениях;</li> <li>Канализационных тоннелях, зонах для мытья техники, помывочных цехах, водоводах и других "влажных" территориях.</li> </ul> <p>Важным элементом светильника IS-NIP-65-A1-60F является блок аварийного питания (БАП) с автономностью в 1 час независимой работы. Наличие блока БАП позволяет сохранять уровень освещения при исчезновении электропитания.</p> | 6175 |  |  | 42797546 | Cветильники с аварийным блоком питания | Аварийный | red | 42797546 |  | Температура свечения: Нейтральный белый -NW¦FFFFFF¦0; Холодный белый -CW¦E7F8FF¦0; Теплый белый -WW¦FCFFE1¦50 | Оптовые скидки: от 1 шт¦0¦0; от 10 шт¦-320¦0; от 100 шт¦-700¦0; от 500 штук¦-1425¦0 | Вид рассеивателя: Призма (-PRZ)¦0¦0; Микропризма (-MPR)¦0¦0; Опал (-OPL)¦50¦0; Призматический опал (-OPZ)¦50¦0; Колотый лед (-SHI)¦0¦0 |  | true [1] | Ledora [0] | OS10213 [1] | IS-NIP-65-A1-60F [1] | Тип функционала: Промышленный, аварийный [0]; Тип светодиода: Epistar 2835/5730 [0]; Класс энергоэффективности: АА+ [0]; Коэффициент мощности(PF/cos φ): 0,98 [0]; Диммер: нет [0]; Драйвер: Встроенный [0]; Климатическое исполнение: УХЛ2 [0]; Класс защиты: IP65 [1]; Время автономной работы: час¦1 [0]; Габариты (ДхШхВ): мм¦1727х70х80 [1]; Номинальное напряжение: В¦220 [0]; Диапазон рабочего напряжения: В¦176-264 [0]; Срок службы: часов¦100000 [0]; Мощность: Вт¦60 [1]; Число осветительных модулей: шт¦6 [0]; Гарантия: месяцев¦36 [0]; Диапазон светового потока: Лм¦4212-6163 [1]; Тип монтажа: Накладной [0] |  | 0 | http://i.luxcron.ru/u/f8/3b5d5496dd11eaa728edf7a00a7420/-/IS-NIP-65-A1-60F.jpg | <h3>Основные характеристики товара:</h3> <ul> <li>Тип: Промышленный, аварийный</li> <li>Мощность: 60Вт</li> <li>Начальный световой поток (Лм):</li> </ul> <table style="border-collapse: collapse; width: 100%; height: 150px; border-width: 0px;" border="1"> <tbody> <tr style="height: 25px;"> <td style="width: 25%; height: 25px; border-width: 0px;">&nbsp;</td> <td style="width: 25%; height: 25px; border-width: 0px; text-align: center;">Теплый (-WW)</td> <td style="width: 25%; height: 25px; border-width: 0px; text-align: center;">Нейтральный (-NW)</td> <td style="width: 25%; height: 25px; border-width: 0px; text-align: center;">Холодный (-CW)</td> </tr> <tr style="height: 25px;"> <td style="width: 25%; height: 25px; border-width: 0px; text-align: left;">Призма (-PRZ)</td> <td style="width: 25%; height: 25px; border-width: 0px; text-align: center;">5264</td> <td style="width: 25%; height: 25px; border-width: 0px; text-align: center;">5700</td> <td style="width: 25%; height: 25px; border-width: 0px; text-align: center;">6163</td> </tr> <tr style="height: 25px;"> <td style="width: 25%; height: 25px; border-width: 0px; text-align: left;">Микропризма (-MPR)</td> <td style="width: 25%; height: 25px; border-width: 0px; text-align: center;">5264</td> <td style="width: 25%; height: 25px; border-width: 0px; text-align: center;">5700</td> <td style="width: 25%; height: 25px; border-width: 0px; text-align: center;">6163</td> </tr> <tr style="height: 25px;"> <td style="width: 25%; height: 25px; border-width: 0px; text-align: left;">Колотый лед (-SHI)</td> <td style="width: 25%; height: 25px; border-width: 0px; text-align: center;">5264</td> <td style="width: 25%; height: 25px; border-width: 0px; text-align: center;">5700</td> <td style="width: 25%; height: 25px; border-width: 0px; text-align: center;">6163</td> </tr> <tr style="height: 25px;"> <td style="width: 25%; height: 25px; border-width: 0px; text-align: left;">Опал (-OPL)</td> <td style="width: 25%; height: 25px; border-width: 0px; text-align: center;">4212</td> <td style="width: 25%; height: 25px; border-width: 0px; text-align: center;">4562</td> <td style="width: 25%; height: 25px; border-width: 0px; text-align: center;">4931</td> </tr> <tr style="height: 25px;"> <td style="width: 25%; height: 25px; border-width: 0px; text-align: left;">Опал призмат. (-OPZ)</td> <td style="width: 25%; height: 25px; border-width: 0px; text-align: center;">4212</td> <td style="width: 25%; height: 25px; border-width: 0px; text-align: center;">4562</td> <td style="width: 25%; height: 25px; border-width: 0px; text-align: center;">4931</td> </tr> </tbody> </table> <ul> <li>Номинальное напряжение: 220В</li> <li>Диапазон напряжения: 176-264 В</li> <li>Частота питающей сети: 50Гц/60Гц</li> <li>Заземление: Да</li> <li>Защита от перепадов напряжения: Да</li> <li>Защита от короткого замыкания: Да</li> <li>Коэффициент мощности (PF/cos &phi;):0,98</li> <li>Класс электробезопасности: (I)</li> <li>Класс энергоэффективности: А++</li> <li>Индекс цветопередачи: RA&gt;80</li> <li>Коэффициент пульсации: &lt;0,5%</li> <li>Угол рассеивания: 120&deg;</li> </ul> <h3>Конструкция</h3> <ul> <li>Тип монтажа: Накладной</li> <li>Длина: 1727 мм</li> <li>Ширина: 70 мм</li> <li>Высота: 80 мм</li> <li>Материал корпуса: Алюминий</li> <li>Цвет корпуса: Белый</li> <li>Степень защиты: IP65</li> <li>Блок аварийного питания: на 1 час автономной работы</li> <li>Климатическое исполнение: УХЛ2</li> <li>Диапазон рабочей температуры: -40&deg; - +60&deg;</li> <li>Светодиоды: Epistar 2835/5730</li> </ul> <h3>Дополнительные свойства:</h3> <ul> <li>Количество светодиодных модулей: 6 шт.</li> <li>Вывод подключения: Провода</li> <li>Диммирование: Нет</li> <li>Драйвер: Встроенный</li> <li>Гарантия: 36 месяцев</li> <li>Ресурс работы: 100 000 часов</li> <li>Производитель: Ledora</li> <li>Страна производства: Россия</li> <li>Соответствие сертификатам: ГОСТ Р МЭК 60598-1-2011, № 123-ФЗ</li> </ul> <p style="text-align: center;"><img class="imagezoom" style="border-style: solid;" title="Схема светильника IS-NIP-65-A1-60F" src="&lt;!--{file:f72a4d67f309c3e6}--&gt;" alt="Схема промышленного аварийного LED светильника мощностью 60Вт с БАП на 1 час работы, размером 1727х70мм, IP65" width="50%" height="50%" /></p>
42797702 | Промышленный аварийный светильник IS-NIP-65-A1-70G | <p style="text-align: justify;">Светодиодный светильник промышленный накладной с блоком аварийного питания (БАП) на 1 час автономной работы, мощность 70Вт, размер 2031x70мм, класс защиты IP65. </p> | <p>Однорядный промышленный LED-светильник IS-NIP-65-A1-70G имеет алюминиевый корпус с уровнем защиты IP65. Устройство предназначено для складских и технических помещений с повышенной влажностью.</p> <p>IS-NIP-65-A1-70G гарантирует высокий уровень освещения по всей площади помещения, отличается устойчивостью к агрессивным средами и легко монтируется на стенах и потолках.</p> <p>Допускается установка устройства:</p> <ul> <li>В цехах, промышленных зонах и строительных площадках;</li> <li>Канализационных тоннелях, зонах для мытья техники, помывочных цехах, водоводах и других "влажных" территориях;</li> <li>Автомобильных стоянках, переездах, путепроводах;</li> <li>Животноводческих и иных хозяйственных зданиях;</li> <li>Складских и служебных помещениях.</li> </ul> <p>Светильник IS-NIP-65-A1-70G оснащается БАП (блок автономного питания) рассчитанный на 1 час непрерывной работы. Благодаря блоку устройство способно сохранять уровень освещения при перебоях с подачей электроэнергии.</p> | 6565 |  |  | 42797546 | Cветильники с аварийным блоком питания | Аварийный | red | 42797546 |  | Температура свечения: Нейтральный белый -NW¦FFFFFF¦0; Холодный белый -CW¦E7F8FF¦0; Теплый белый -WW¦FCFFE1¦50 | Оптовые скидки: от 1 шт¦0¦0; от 10 шт¦-330¦0; от 100 шт¦-720¦0; от 500 штук¦-1515¦0 | Вид рассеивателя: Призма (-PRZ)¦0¦0; Микропризма (-MPR)¦0¦0; Опал (-OPL)¦50¦0; Призматический опал (-OPZ)¦50¦0; Колотый лед (-SHI)¦0¦0 |  | true [1] | Ledora [0] | OS10214 [1] | IS-NIP-65-A1-70G [1] | Тип функционала: Промышленный, аварийный [0]; Тип светодиода: Epistar 2835/5730 [0]; Класс энергоэффективности: АА+ [0]; Коэффициент мощности(PF/cos φ): 0,98 [0]; Диммер: нет [0]; Драйвер: Встроенный [0]; Климатическое исполнение: УХЛ2 [0]; Класс защиты: IP65 [1]; Время автономной работы: час¦1 [0]; Габариты (ДхШхВ): мм¦2031х70х80 [1]; Номинальное напряжение: В¦220 [0]; Диапазон рабочего напряжения: В¦176-264 [0]; Срок службы: часов¦100000 [0]; Мощность: Вт¦70 [1]; Число осветительных модулей: шт¦7 [0]; Гарантия: месяцев¦36 [0]; Диапазон светового потока: Лм¦4913-7190 [1]; Тип монтажа: Накладной [0] |  | 0 | http://i.luxcron.ru/u/f8/6a7b8496dd11ea99ee9f36d53602f9/-/IS-NIP-65-A1-70G.jpg | <h3>Основные характеристики товара:</h3> <ul> <li>Тип: Промышленный, аварийный</li> <li>Мощность: 70Вт</li> <li>Начальный световой поток (Лм):</li> </ul> <table style="border-collapse: collapse; width: 100%; height: 150px; border-width: 0px;" border="1"> <tbody> <tr style="height: 25px;"> <td style="width: 25%; height: 25px; border-width: 0px;">&nbsp;</td> <td style="width: 25%; height: 25px; border-width: 0px; text-align: center;">Теплый (-WW)</td> <td style="width: 25%; height: 25px; border-width: 0px; text-align: center;">Нейтральный (-NW)</td> <td style="width: 25%; height: 25px; border-width: 0px; text-align: center;">Холодный (-CW)</td> </tr> <tr style="height: 25px;"> <td style="width: 25%; height: 25px; border-width: 0px; text-align: left;">Призма (-PRZ)</td> <td style="width: 25%; height: 25px; border-width: 0px; text-align: center;">6141</td> <td style="width: 25%; height: 25px; border-width: 0px; text-align: center;">6650</td> <td style="width: 25%; height: 25px; border-width: 0px; text-align: center;">7190</td> </tr> <tr style="height: 25px;"> <td style="width: 25%; height: 25px; border-width: 0px; text-align: left;">Микропризма (-MPR)</td> <td style="width: 25%; height: 25px; border-width: 0px; text-align: center;">6141</td> <td style="width: 25%; height: 25px; border-width: 0px; text-align: center;">6650</td> <td style="width: 25%; height: 25px; border-width: 0px; text-align: center;">7190</td> </tr> <tr style="height: 25px;"> <td style="width: 25%; height: 25px; border-width: 0px; text-align: left;">Колотый лед (-SHI)</td> <td style="width: 25%; height: 25px; border-width: 0px; text-align: center;">6141</td> <td style="width: 25%; height: 25px; border-width: 0px; text-align: center;">6650</td> <td style="width: 25%; height: 25px; border-width: 0px; text-align: center;">7190</td> </tr> <tr style="height: 25px;"> <td style="width: 25%; height: 25px; border-width: 0px; text-align: left;">Опал (-OPL)</td> <td style="width: 25%; height: 25px; border-width: 0px; text-align: center;">4913</td> <td style="width: 25%; height: 25px; border-width: 0px; text-align: center;">5321</td> <td style="width: 25%; height: 25px; border-width: 0px; text-align: center;">1644</td> </tr> <tr style="height: 25px;"> <td style="width: 25%; height: 25px; border-width: 0px; text-align: left;">Опал призмат. (-OPZ)</td> <td style="width: 25%; height: 25px; border-width: 0px; text-align: center;">4913</td> <td style="width: 25%; height: 25px; border-width: 0px; text-align: center;">5321</td> <td style="width: 25%; height: 25px; border-width: 0px; text-align: center;">1644</td> </tr> </tbody> </table> <ul> <li>Номинальное напряжение: 220В</li> <li>Диапазон напряжения: 176-264 В</li> <li>Частота питающей сети: 50Гц/60Гц</li> <li>Заземление: Да</li> <li>Защита от перепадов напряжения: Да</li> <li>Защита от короткого замыкания: Да</li> <li>Коэффициент мощности (PF/cos &phi;):0,98</li> <li>Класс электробезопасности: (I)</li> <li>Класс энергоэффективности: А++</li> <li>Индекс цветопередачи: RA&gt;80</li> <li>Коэффициент пульсации: &lt;0,5%</li> <li>Угол рассеивания: 120&deg;</li> </ul> <h3>Конструкция</h3> <ul> <li>Тип монтажа: Накладной</li> <li>Длина: 2031 мм</li> <li>Ширина: 70 мм</li> <li>Высота: 80 мм</li> <li>Материал корпуса: Алюминий</li> <li>Цвет корпуса: Белый</li> <li>Степень защиты: IP65</li> <li>Блок аварийного питания: на 1 час автономной работы</li> <li>Климатическое исполнение: УХЛ2</li> <li>Диапазон рабочей температуры: -40&deg; - +60&deg;</li> <li>Светодиоды: Epistar 2835/5730</li> </ul> <h3>Дополнительные свойства:</h3> <ul> <li>Количество светодиодных модулей: 7 шт.</li> <li>Вывод подключения: Провода</li> <li>Диммирование: Нет</li> <li>Драйвер: Встроенный</li> <li>Гарантия: 36 месяцев</li> <li>Ресурс работы: 100 000 часов</li> <li>Производитель: Ledora</li> <li>Страна производства: Россия</li> <li>Соответствие сертификатам: ГОСТ Р МЭК 60598-1-2011, № 123-ФЗ</li> </ul> <p style="text-align: center;"><img class="imagezoom" style="border-style: solid;" title="Схема светильника IS-NIP-65-A1-70G" src="&lt;!--{file:319566c19d1b1d14}--&gt;" alt="Схема промышленного аварийного LED светильника мощностью 70Вт с БАП на 1 час работы, размером 2031х70мм, IP65" width="50%" height="50%" /></p>
42797703 | Промышленный аварийный светильник IS-NIP-65-A1-80H | <p style="text-align: justify;">Светодиодный светильник промышленный накладной с блоком аварийного питания (БАП) на 1 час автономной работы, мощность 80Вт, размер 2294x70мм, класс защиты IP65. </p> | <p>Промышленный однорядный светодиодный светильник IS-NIP-65-A1-80H имеет алюминиевый корпус, располагающий защитой от воды и пыли IP65. Устройство предназначено для монтажа в цехах предприятий, складах и автомойках.</p> <p>IS-NIP-65-A1-80H легко монтируется на стенах и потолках обеспечивая равномерное освещение площади, обладая мощным световым потоком, отличается устойчивостью к агрессивным средами.</p> <p>Область применения устройства:</p> <ul> <li>В комнатах складского и служебного назначения;</li> <li>В помещениях с высокой влажностью: подвалах, канализации, автомобильных мойках;</li> <li>В помещениях предприятий, фабрик и заводов;</li> <li>На подземных автостоянках, в тоннелях и прочих транспортных путепроводах;</li> <li>В зданиях сельскохозяйственного назначения.</li> </ul> <p>Светильник IS-NIP-65-A1-80H оснащается аварийный блок питания с аккумуляторами, обеспечивающими час полноценной работы. Благодаря блоку устройство способно сохранять уровень освещения при пропадании основного питания.</p> | 6955 |  |  | 42797546 | Cветильники с аварийным блоком питания | Аварийный | red | 42797546 |  | Температура свечения: Нейтральный белый -NW¦FFFFFF¦0; Холодный белый -CW¦E7F8FF¦0; Теплый белый -WW¦FCFFE1¦50 | Оптовые скидки: от 1 шт¦0¦0; от 10 шт¦-340¦0; от 100 шт¦-730¦0; от 500 штук¦-1605¦0 | Вид рассеивателя: Призма (-PRZ)¦0¦0; Микропризма (-MPR)¦0¦0; Опал (-OPL)¦50¦0; Призматический опал (-OPZ)¦50¦0; Колотый лед (-SHI)¦0¦0 |  | true [1] | Ledora [0] | OS10215 [1] | IS-NIP-65-A1-80H [1] | Тип функционала: Промышленный, аварийный [0]; Тип светодиода: Epistar 2835/5730 [0]; Класс энергоэффективности: АА+ [0]; Коэффициент мощности(PF/cos φ): 0,98 [0]; Диммер: нет [0]; Драйвер: Встроенный [0]; Климатическое исполнение: УХЛ2 [0]; Класс защиты: IP65 [1]; Время автономной работы: час¦1 [0]; Габариты (ДхШхВ): мм¦2294х70х80 [1]; Номинальное напряжение: В¦220 [0]; Диапазон рабочего напряжения: В¦176-264 [0]; Срок службы: часов¦100000 [0]; Мощность: Вт¦80 [1]; Число осветительных модулей: шт¦8 [0]; Гарантия: месяцев¦36 [0]; Диапазон светового потока: Лм¦5615-8217 [1]; Тип монтажа: Накладной [0] |  | 0 | http://i.luxcron.ru/u/f8/95f40896dd11eaa0a0a3790de4c7aa/-/IS-NIP-65-A1-80H.jpg | <h3>Основные характеристики товара:</h3> <ul> <li>Тип: Промышленный, аварийный</li> <li>Мощность: 80Вт</li> <li>Начальный световой поток (Лм):</li> </ul> <table style="border-collapse: collapse; width: 100%; height: 150px; border-width: 0px;" border="1"> <tbody> <tr style="height: 25px;"> <td style="width: 25%; height: 25px; border-width: 0px;">&nbsp;</td> <td style="width: 25%; height: 25px; border-width: 0px; text-align: center;">Теплый (-WW)</td> <td style="width: 25%; height: 25px; border-width: 0px; text-align: center;">Нейтральный (-NW)</td> <td style="width: 25%; height: 25px; border-width: 0px; text-align: center;">Холодный (-CW)</td> </tr> <tr style="height: 25px;"> <td style="width: 25%; height: 25px; border-width: 0px; text-align: left;">Призма (-PRZ)</td> <td style="width: 25%; height: 25px; border-width: 0px; text-align: center;">7018</td> <td style="width: 25%; height: 25px; border-width: 0px; text-align: center;">7600</td> <td style="width: 25%; height: 25px; border-width: 0px; text-align: center;">8217</td> </tr> <tr style="height: 25px;"> <td style="width: 25%; height: 25px; border-width: 0px; text-align: left;">Микропризма (-MPR)</td> <td style="width: 25%; height: 25px; border-width: 0px; text-align: center;">7018</td> <td style="width: 25%; height: 25px; border-width: 0px; text-align: center;">7600</td> <td style="width: 25%; height: 25px; border-width: 0px; text-align: center;">8217</td> </tr> <tr style="height: 25px;"> <td style="width: 25%; height: 25px; border-width: 0px; text-align: left;">Колотый лед (-SHI)</td> <td style="width: 25%; height: 25px; border-width: 0px; text-align: center;">7018</td> <td style="width: 25%; height: 25px; border-width: 0px; text-align: center;">7600</td> <td style="width: 25%; height: 25px; border-width: 0px; text-align: center;">8217</td> </tr> <tr style="height: 25px;"> <td style="width: 25%; height: 25px; border-width: 0px; text-align: left;">Опал (-OPL)</td> <td style="width: 25%; height: 25px; border-width: 0px; text-align: center;">5615</td> <td style="width: 25%; height: 25px; border-width: 0px; text-align: center;">6081</td> <td style="width: 25%; height: 25px; border-width: 0px; text-align: center;">6574</td> </tr> <tr style="height: 25px;"> <td style="width: 25%; height: 25px; border-width: 0px; text-align: left;">Опал призмат. (-OPZ)</td> <td style="width: 25%; height: 25px; border-width: 0px; text-align: center;">5615</td> <td style="width: 25%; height: 25px; border-width: 0px; text-align: center;">6081</td> <td style="width: 25%; height: 25px; border-width: 0px; text-align: center;">6574</td> </tr> </tbody> </table> <ul> <li>Номинальное напряжение: 220В</li> <li>Диапазон напряжения: 176-264 В</li> <li>Частота питающей сети: 50Гц/60Гц</li> <li>Заземление: Да</li> <li>Защита от перепадов напряжения: Да</li> <li>Защита от короткого замыкания: Да</li> <li>Коэффициент мощности (PF/cos &phi;):0,98</li> <li>Класс электробезопасности: (I)</li> <li>Класс энергоэффективности: А++</li> <li>Индекс цветопередачи: RA&gt;80</li> <li>Коэффициент пульсации: &lt;0,5%</li> <li>Угол рассеивания: 120&deg;</li> </ul> <h3>Конструкция</h3> <ul> <li>Тип монтажа: Накладной</li> <li>Длина: 2294 мм</li> <li>Ширина: 70 мм</li> <li>Высота: 80 мм</li> <li>Материал корпуса: Алюминий</li> <li>Цвет корпуса: Белый</li> <li>Степень защиты: IP65</li> <li>Блок аварийного питания: на 1 час автономной работы</li> <li>Климатическое исполнение: УХЛ2</li> <li>Диапазон рабочей температуры: -40&deg; - +60&deg;</li> <li>Светодиоды: Epistar 2835/5730</li> </ul> <h3>Дополнительные свойства:</h3> <ul> <li>Количество светодиодных модулей: 8 шт.</li> <li>Вывод подключения: Провода</li> <li>Диммирование: Нет</li> <li>Драйвер: Встроенный</li> <li>Гарантия: 36 месяцев</li> <li>Ресурс работы: 100 000 часов</li> <li>Производитель: Ledora</li> <li>Страна производства: Россия</li> <li>Соответствие сертификатам: ГОСТ Р МЭК 60598-1-2011, № 123-ФЗ</li> </ul> <p style="text-align: center;"><img class="imagezoom" style="border-style: solid;" title="Схема светильника IS-NIP-65-A1-80H" src="&lt;!--{file:6383a55f88b4f20e}--&gt;" alt="Схема промышленного аварийного LED светильника мощностью 80Вт с БАП на 1 час работы, размером 2294х70мм, IP65" width="50%" height="50%" /></p>
42797705 | Промышленный аварийный светильник IS-NIP-20-A3-10A | <p style="text-align: justify;">Светодиодный светильник промышленный накладной с блоком аварийного питания (БАП) на 3 часа автономной работы, мощность 10Вт, размер 332x70мм, класс защиты IP20. </p> | <p>Промышленный LED-светильник IS-NIP-20-A3-10A имеет однорядную конструкцию с алюминиевым корпусом. Устройство имеет класс защиты IP20. В составе светильникаIS-NIP-20-A3-10A предусмотрен аккумуляторный модуль запаса энергии которого, достаточно для 3 часов независимой работы при пропадании электропитания.</p> <p>Устройство предназначено для складских и технических помещений с сухим климатом. IS-NIP-20-A3-10A обеспечивает эффективное распределение света, отлично переносит неблагоприятные условия эксплуатации легко монтируется на стенах и потолках.</p> <p>Светильник подходит для установки в:</p> <ul> <li>Животноводческих и иных хозяйственных зданиях;</li> <li>Объектах железнодорожного и воздушного транспорта;</li> <li>Коридорах, переходах, складах и прочих служебных комнатах;</li> <li>Фабричные и заводские цеха, в первую очередь легкой и пищевой промышленности;&nbsp;</li> <li>Экспоцентрах, спортзалах;&nbsp;</li> <li>Подземных автостоянках, гаражах и транспортных путепроводах.</li> </ul> <p>Установка IS-NIP-20-A3-10A в местах повышенной влажности, как то бассейны, водные хозяйства и производства, водонесущие тоннели не допускается.</p> | 3510 |  |  | 42797546 | Cветильники с аварийным блоком питания | Аварийный | red | 42797546 |  | Температура свечения: Нейтральный белый -NW¦FFFFFF¦0; Холодный белый -CW¦E7F8FF¦0; Теплый белый -WW¦FCFFE1¦50 | Оптовые скидки: от 1 шт¦0¦0; от 10 шт¦-160¦0; от 100 шт¦-335¦0; от 500 штук¦-810¦0 | Вид рассеивателя: Призма (-PRZ)¦0¦0; Микропризма (-MPR)¦0¦0; Опал (-OPL)¦50¦0; Призматический опал (-OPZ)¦50¦0; Колотый лед (-SHI)¦0¦0 |  | true [1] | Ledora [0] | OS10216 [1] | IS-NIP-20-A3-10A [1] | Тип функционала: Промышленный, аварийный [0]; Тип светодиода: Epistar 2835/5730 [0]; Класс энергоэффективности: АА+ [0]; Коэффициент мощности(PF/cos φ): 0,98 [0]; Диммер: нет [0]; Драйвер: Встроенный [0]; Климатическое исполнение: УХЛ2 [0]; Класс защиты: IP20 [1]; Время автономной работы: час¦3 [0]; Габариты (ДхШхВ): мм¦332х70х80 [1]; Номинальное напряжение: В¦220 [0]; Диапазон рабочего напряжения: В¦176-264 [0]; Срок службы: часов¦100000 [0]; Мощность: Вт¦10 [1]; Число осветительных модулей: шт¦1 [0]; Гарантия: месяцев¦36 [0]; Диапазон светового потока: Лм¦703-1028 [1]; Тип монтажа: Накладной [0] |  | 0 | http://i.luxcron.ru/u/d3/bddc32961911eab95bf0f13ed59c59/-/IS-NIP-20-A3-10A.jpg | <h3>Основные характеристики товара:</h3> <ul> <li>Тип: Промышленный, аварийный</li> <li>Мощность: 10Вт</li> <li>Начальный световой поток (Лм):</li> </ul> <table style="border-collapse: collapse; width: 100%; height: 150px; border-width: 0px;" border="1"> <tbody> <tr style="height: 25px;"> <td style="width: 25%; height: 25px; border-width: 0px;">&nbsp;</td> <td style="width: 25%; height: 25px; border-width: 0px; text-align: center;">Теплый (-WW)</td> <td style="width: 25%; height: 25px; border-width: 0px; text-align: center;">Нейтральный (-NW)</td> <td style="width: 25%; height: 25px; border-width: 0px; text-align: center;">Холодный (-CW)</td> </tr> <tr style="height: 25px;"> <td style="width: 25%; height: 25px; border-width: 0px; text-align: left;">Призма (-PRZ)</td> <td style="width: 25%; height: 25px; border-width: 0px; text-align: center;">878</td> <td style="width: 25%; height: 25px; border-width: 0px; text-align: center;">950</td> <td style="width: 25%; height: 25px; border-width: 0px; text-align: center;">1028</td> </tr> <tr style="height: 25px;"> <td style="width: 25%; height: 25px; border-width: 0px; text-align: left;">Микропризма (-MPR)</td> <td style="width: 25%; height: 25px; border-width: 0px; text-align: center;">878</td> <td style="width: 25%; height: 25px; border-width: 0px; text-align: center;">950</td> <td style="width: 25%; height: 25px; border-width: 0px; text-align: center;">1028</td> </tr> <tr style="height: 25px;"> <td style="width: 25%; height: 25px; border-width: 0px; text-align: left;">Колотый лед (-SHI)</td> <td style="width: 25%; height: 25px; border-width: 0px; text-align: center;">878</td> <td style="width: 25%; height: 25px; border-width: 0px; text-align: center;">950</td> <td style="width: 25%; height: 25px; border-width: 0px; text-align: center;">1028</td> </tr> <tr style="height: 25px;"> <td style="width: 25%; height: 25px; border-width: 0px; text-align: left;">Опал (-OPL)</td> <td style="width: 25%; height: 25px; border-width: 0px; text-align: center;">703</td> <td style="width: 25%; height: 25px; border-width: 0px; text-align: center;">760</td> <td style="width: 25%; height: 25px; border-width: 0px; text-align: center;">823</td> </tr> <tr style="height: 25px;"> <td style="width: 25%; height: 25px; border-width: 0px; text-align: left;">Опал призмат. (-OPZ)</td> <td style="width: 25%; height: 25px; border-width: 0px; text-align: center;">703</td> <td style="width: 25%; height: 25px; border-width: 0px; text-align: center;">760</td> <td style="width: 25%; height: 25px; border-width: 0px; text-align: center;">823</td> </tr> </tbody> </table> <ul> <li>Номинальное напряжение: 220В</li> <li>Диапазон напряжения: 176-264 В</li> <li>Частота питающей сети: 50Гц/60Гц</li> <li>Заземление: Да</li> <li>Защита от перепадов напряжения: Да</li> <li>Защита от короткого замыкания: Да</li> <li>Коэффициент мощности (PF/cos &phi;):0,98</li> <li>Класс электробезопасности: (I)</li> <li>Класс энергоэффективности: А++</li> <li>Индекс цветопередачи: RA&gt;80</li> <li>Коэффициент пульсации: &lt;0,5%</li> <li>Угол рассеивания: 120&deg;</li> </ul> <h3>Конструкция</h3> <ul> <li>Тип монтажа: Накладной</li> <li>Длина: 332 мм</li> <li>Ширина: 70 мм</li> <li>Высота: 80 мм</li> <li>Материал корпуса: Алюминий</li> <li>Цвет корпуса: Белый</li> <li>Степень защиты: IP20</li> <li>Блок аварийного питания: на 3 часа автономной работы</li> <li>Климатическое исполнение: УХЛ2</li> <li>Диапазон рабочей температуры: -40&deg; - +60&deg;</li> <li>Светодиоды: Epistar 2835/5730</li> </ul> <h3>Дополнительные свойства:</h3> <ul> <li>Количество светодиодных модулей: 1 шт.</li> <li>Вывод подключения: Провода</li> <li>Диммирование: Нет</li> <li>Драйвер: Встроенный</li> <li>Гарантия: 36 месяцев</li> <li>Ресурс работы: 100 000 часов</li> <li>Производитель: Ledora</li> <li>Страна производства: Россия</li> <li>Соответствие сертификатам: ГОСТ Р МЭК 60598-1-2011, № 123-ФЗ</li> </ul> <p style="text-align: center;"><img class="imagezoom" style="border-style: solid;" title="Схема светильника IS-NIP-20-A3-10A" src="&lt;!--{file:7f6ac41f338f57a6}--&gt;" alt="Схема промышленного аварийного LED светильника мощностью 10Вт с БАП на 3 часа работы, размером 332х70мм, IP20" width="50%" height="50%" /></p>
42797717 | Промышленный аварийный светильник IS-NIP-20-A3-20 | <p style="text-align: justify;">Светодиодный светильник промышленный накладной с блоком аварийного питания (БАП) на 3 часа автономной работы, мощность 20Вт, размер 595x70мм, класс защиты IP20. </p> | <p>Промышленный светодиодный светильник IS-NIP-20-A3-20 однорядного типа, имеет алюминиевый корпус. Устройство имеет класс защиты IP20. В составе светильника IS-NIP-20-A3-20 предусмотрен аккумуляторный модуль обеспечивающий до 3 часов автономной работы без основного питания.&nbsp;</p> <p>Устройство предназначено для монтажа в цехах предприятий, складах, тоннелях и путепроводах, без повышенной влажности. IS-NIP-20-A3-20 легко монтируется на стенах и потолках обеспечивает эффективное распределение света, отличается устойчивостью к агрессивным средами.</p> <p>Область применения устройства:</p> <ul> <li>Складские и служебные помещения;</li> <li>Помещения предприятий, фабрик и заводов;</li> <li>Стоянки автомобилей, транспортных переезды;</li> <li>Птицефабриках, свинофермах, коровниках и других сельскохозяйственных предприятиях;</li> <li>Экспоцентрах, спортзалах;</li> <li>Станциях метро, автовокзалах и аэропортах.</li> </ul> <p>Применение IS-NIP-20-A3-20 в зонах с влажным климатом, например: объектах водозабора, канализации, бассейнах или насосных станциях не допускается.</p> | 4095 |  |  | 42797546 | Cветильники с аварийным блоком питания | Аварийный | red | 42797546 |  | Температура свечения: Нейтральный белый -NW¦FFFFFF¦0; Холодный белый -CW¦E7F8FF¦0; Теплый белый -WW¦FCFFE1¦50 | Оптовые скидки: от 1 шт¦0¦0; от 10 шт¦-195¦0; от 100 шт¦-425¦0; от 500 штук¦-945¦0 | Вид рассеивателя: Призма (-PRZ)¦0¦0; Микропризма (-MPR)¦0¦0; Опал (-OPL)¦50¦0; Призматический опал (-OPZ)¦50¦0; Колотый лед (-SHI)¦0¦0 |  | true [1] | Ledora [0] | OS10217 [1] | IS-NIP-20-A3-20 [1] | Тип функционала: Промышленный, аварийный [0]; Тип светодиода: Epistar 2835/5730 [0]; Класс энергоэффективности: АА+ [0]; Коэффициент мощности(PF/cos φ): 0,98 [0]; Диммер: нет [0]; Драйвер: Встроенный [0]; Климатическое исполнение: УХЛ2 [0]; Класс защиты: IP20 [1]; Время автономной работы: час¦3 [0]; Габариты (ДхШхВ): мм¦595х70х80 [1]; Номинальное напряжение: В¦220 [0]; Диапазон рабочего напряжения: В¦176-264 [0]; Срок службы: часов¦100000 [0]; Мощность: Вт¦20 [1]; Число осветительных модулей: шт¦2 [0]; Гарантия: месяцев¦36 [0]; Диапазон светового потока: Лм¦1404-2055 [1]; Тип монтажа: Накладной [0] |  | 0 | http://i.luxcron.ru/u/d3/e6e7e4961911ea872fa3e97ca653db/-/IS-NIP-20-A3-20.jpg | <h3>Основные характеристики товара:</h3> <ul> <li>Тип: Промышленный, аварийный</li> <li>Мощность: 20Вт</li> <li>Начальный световой поток (Лм):</li> </ul> <table style="border-collapse: collapse; width: 100%; height: 150px; border-width: 0px;" border="1"> <tbody> <tr style="height: 25px;"> <td style="width: 25%; height: 25px; border-width: 0px;">&nbsp;</td> <td style="width: 25%; height: 25px; border-width: 0px; text-align: center;">Теплый (-WW)</td> <td style="width: 25%; height: 25px; border-width: 0px; text-align: center;">Нейтральный (-NW)</td> <td style="width: 25%; height: 25px; border-width: 0px; text-align: center;">Холодный (-CW)</td> </tr> <tr style="height: 25px;"> <td style="width: 25%; height: 25px; border-width: 0px; text-align: left;">Призма (-PRZ)</td> <td style="width: 25%; height: 25px; border-width: 0px; text-align: center;">1755</td> <td style="width: 25%; height: 25px; border-width: 0px; text-align: center;">1900</td> <td style="width: 25%; height: 25px; border-width: 0px; text-align: center;">2055</td> </tr> <tr style="height: 25px;"> <td style="width: 25%; height: 25px; border-width: 0px; text-align: left;">Микропризма (-MPR)</td> <td style="width: 25%; height: 25px; border-width: 0px; text-align: center;">1755</td> <td style="width: 25%; height: 25px; border-width: 0px; text-align: center;">1900</td> <td style="width: 25%; height: 25px; border-width: 0px; text-align: center;">2055</td> </tr> <tr style="height: 25px;"> <td style="width: 25%; height: 25px; border-width: 0px; text-align: left;">Колотый лед (-SHI)</td> <td style="width: 25%; height: 25px; border-width: 0px; text-align: center;">1755</td> <td style="width: 25%; height: 25px; border-width: 0px; text-align: center;">1900</td> <td style="width: 25%; height: 25px; border-width: 0px; text-align: center;">2055</td> </tr> <tr style="height: 25px;"> <td style="width: 25%; height: 25px; border-width: 0px; text-align: left;">Опал (-OPL)</td> <td style="width: 25%; height: 25px; border-width: 0px; text-align: center;">1404</td> <td style="width: 25%; height: 25px; border-width: 0px; text-align: center;">1521</td> <td style="width: 25%; height: 25px; border-width: 0px; text-align: center;">1644</td> </tr> <tr style="height: 25px;"> <td style="width: 25%; height: 25px; border-width: 0px; text-align: left;">Опал призмат. (-OPZ)</td> <td style="width: 25%; height: 25px; border-width: 0px; text-align: center;">1404</td> <td style="width: 25%; height: 25px; border-width: 0px; text-align: center;">1521</td> <td style="width: 25%; height: 25px; border-width: 0px; text-align: center;">1644</td> </tr> </tbody> </table> <ul> <li>Номинальное напряжение: 220В</li> <li>Диапазон напряжения: 176-264 В</li> <li>Частота питающей сети: 50Гц/60Гц</li> <li>Заземление: Да</li> <li>Защита от перепадов напряжения: Да</li> <li>Защита от короткого замыкания: Да</li> <li>Коэффициент мощности (PF/cos &phi;):0,98</li> <li>Класс электробезопасности: (I)</li> <li>Класс энергоэффективности: А++</li> <li>Индекс цветопередачи: RA&gt;80</li> <li>Коэффициент пульсации: &lt;0,5%</li> <li>Угол рассеивания: 120&deg;</li> </ul> <h3>Конструкция</h3> <ul> <li>Тип монтажа: Накладной</li> <li>Длина: 595 мм</li> <li>Ширина: 70 мм</li> <li>Высота: 80 мм</li> <li>Материал корпуса: Алюминий</li> <li>Цвет корпуса: Белый</li> <li>Степень защиты: IP20</li> <li>Блок аварийного питания: на 3 часа автономной работы</li> <li>Климатическое исполнение: УХЛ2</li> <li>Диапазон рабочей температуры: -40&deg; - +60&deg;</li> <li>Светодиоды: Epistar 2835/5730</li> </ul> <h3>Дополнительные свойства:</h3> <ul> <li>Количество светодиодных модулей: 2 шт.</li> <li>Вывод подключения: Провода</li> <li>Диммирование: Нет</li> <li>Драйвер: Встроенный</li> <li>Гарантия: 36 месяцев</li> <li>Ресурс работы: 100 000 часов</li> <li>Производитель: Ledora</li> <li>Страна производства: Россия</li> <li>Соответствие сертификатам: ГОСТ Р МЭК 60598-1-2011, № 123-ФЗ</li> </ul> <p style="text-align: center;"><img class="imagezoom" style="border-style: solid;" title="Схема светильника IS-NIP-20-A3-20" src="&lt;!--{file:c08be741c20964fd}--&gt;" alt="Схема промышленного аварийного LED светильника мощностью 20Вт с БАП на 3 часа работы, размером 595х70мм, IP20" width="50%" height="50%" /></p>
42797719 | Промышленный аварийный светильник IS-NIP-20-A3-30C | <p style="text-align: justify;">Светодиодный светильник промышленный накладной с блоком аварийного питания (БАП) на 3 часа автономной работы, мощность 30Вт, размер 897x70мм, класс защиты IP20. </p> | <p>Промышленный светодиодный светильник IS-NIP-20-A3-30C имеет однорядную конструкцию с алюминиевым корпусом. Устройство имеет класс защиты IP20.</p> <p>Светильник IS-NIP-20-A3-30C оснащается блоком аварийного питания обеспечивающий до часа нормальной работы при пропадании электропитания.</p> <p>Устройство предназначено для складских и технических помещений с сухим климатом. IS-NIP-20-A3-30C гарантирует высокий уровень освещенности по всей площади, отличается устойчивостью к агрессивным средами, надёжностью и функциональным дизайном.</p> <p>Область применения устройства:</p> <ul> <li>На стоянках автомобилей, транспортных переездах;</li> <li>В производственных цехах и площадках;</li> <li>В тренажерных залах, помещениях для крупных выставочных мероприятий;</li> <li>В зданиях сельскохозяйственного назначения;</li> <li>В комнатах складского и служебного назначения;</li> <li>На станциях метро, автовокзалах и аэропортах.</li> </ul> <p>Использование светильника IS-NIP-20-A3-30C в зонах с влажным климатом, например: объектах водозабора, канализации, бассейнах или насосных станциях нежелательна.</p> | 4565 |  |  | 42797546 | Cветильники с аварийным блоком питания | Аварийный | red | 42797546 |  | Температура свечения: Нейтральный белый -NW¦FFFFFF¦0; Холодный белый -CW¦E7F8FF¦0; Теплый белый -WW¦FCFFE1¦50 | Оптовые скидки: от 1 шт¦0¦0; от 10 шт¦-235¦0; от 100 шт¦-495¦0; от 500 штук¦-1055¦0 | Вид рассеивателя: Призма (-PRZ)¦0¦0; Микропризма (-MPR)¦0¦0; Опал (-OPL)¦50¦0; Призматический опал (-OPZ)¦50¦0; Колотый лед (-SHI)¦0¦0 |  | true [1] | Ledora [0] | OS10218 [1] | IS-NIP-20-A3-30C [1] | Тип функционала: Промышленный, аварийный [0]; Тип светодиода: Epistar 2835/5730 [0]; Класс энергоэффективности: АА+ [0]; Коэффициент мощности(PF/cos φ): 0,98 [0]; Диммер: нет [0]; Драйвер: Встроенный [0]; Климатическое исполнение: УХЛ2 [0]; Класс защиты: IP20 [1]; Время автономной работы: час¦3 [0]; Габариты (ДхШхВ): мм¦897х70х80 [1]; Номинальное напряжение: В¦220 [0]; Диапазон рабочего напряжения: В¦176-264 [0]; Срок службы: часов¦100000 [0]; Мощность: Вт¦30 [1]; Число осветительных модулей: шт¦3 [0]; Гарантия: месяцев¦36 [0]; Диапазон светового потока: Лм¦2106-3082 [1]; Тип монтажа: Накладной [0] |  | 0 | http://i.luxcron.ru/u/d4/103f18961911eab2feed09cd48ac4a/-/IS-NIP-20-A3-30C.jpg | <h3>Основные характеристики товара:</h3> <ul> <li>Тип: Промышленный, аварийный</li> <li>Мощность: 30Вт</li> <li>Начальный световой поток (Лм):</li> </ul> <table style="border-collapse: collapse; width: 100%; height: 150px; border-width: 0px;" border="1"> <tbody> <tr style="height: 25px;"> <td style="width: 25%; height: 25px; border-width: 0px;">&nbsp;</td> <td style="width: 25%; height: 25px; border-width: 0px; text-align: center;">Теплый (-WW)</td> <td style="width: 25%; height: 25px; border-width: 0px; text-align: center;">Нейтральный (-NW)</td> <td style="width: 25%; height: 25px; border-width: 0px; text-align: center;">Холодный (-CW)</td> </tr> <tr style="height: 25px;"> <td style="width: 25%; height: 25px; border-width: 0px; text-align: left;">Призма (-PRZ)</td> <td style="width: 25%; height: 25px; border-width: 0px; text-align: center;">2633</td> <td style="width: 25%; height: 25px; border-width: 0px; text-align: center;">2850</td> <td style="width: 25%; height: 25px; border-width: 0px; text-align: center;">3082</td> </tr> <tr style="height: 25px;"> <td style="width: 25%; height: 25px; border-width: 0px; text-align: left;">Микропризма (-MPR)</td> <td style="width: 25%; height: 25px; border-width: 0px; text-align: center;">2633</td> <td style="width: 25%; height: 25px; border-width: 0px; text-align: center;">2850</td> <td style="width: 25%; height: 25px; border-width: 0px; text-align: center;">3082</td> </tr> <tr style="height: 25px;"> <td style="width: 25%; height: 25px; border-width: 0px; text-align: left;">Колотый лед (-SHI)</td> <td style="width: 25%; height: 25px; border-width: 0px; text-align: center;">2633</td> <td style="width: 25%; height: 25px; border-width: 0px; text-align: center;">2850</td> <td style="width: 25%; height: 25px; border-width: 0px; text-align: center;">3082</td> </tr> <tr style="height: 25px;"> <td style="width: 25%; height: 25px; border-width: 0px; text-align: left;">Опал (-OPL)</td> <td style="width: 25%; height: 25px; border-width: 0px; text-align: center;">1404</td> <td style="width: 25%; height: 25px; border-width: 0px; text-align: center;">1521</td> <td style="width: 25%; height: 25px; border-width: 0px; text-align: center;">1644</td> </tr> <tr style="height: 25px;"> <td style="width: 25%; height: 25px; border-width: 0px; text-align: left;">Опал призмат. (-OPZ)</td> <td style="width: 25%; height: 25px; border-width: 0px; text-align: center;">1404</td> <td style="width: 25%; height: 25px; border-width: 0px; text-align: center;">1521</td> <td style="width: 25%; height: 25px; border-width: 0px; text-align: center;">1644</td> </tr> </tbody> </table> <ul> <li>Номинальное напряжение: 220В</li> <li>Диапазон напряжения: 176-264 В</li> <li>Частота питающей сети: 50Гц/60Гц</li> <li>Заземление: Да</li> <li>Защита от перепадов напряжения: Да</li> <li>Защита от короткого замыкания: Да</li> <li>Коэффициент мощности (PF/cos &phi;):0,98</li> <li>Класс электробезопасности: (I)</li> <li>Класс энергоэффективности: А++</li> <li>Индекс цветопередачи: RA&gt;80</li> <li>Коэффициент пульсации: &lt;0,5%</li> <li>Угол рассеивания: 120&deg;</li> </ul> <h3>Конструкция</h3> <ul> <li>Тип монтажа: Накладной</li> <li>Длина: 897 мм</li> <li>Ширина: 70 мм</li> <li>Высота: 80 мм</li> <li>Материал корпуса: Алюминий</li> <li>Цвет корпуса: Белый</li> <li>Степень защиты: IP20</li> <li>Блок аварийного питания: на 3 часа автономной работы</li> <li>Климатическое исполнение: УХЛ2</li> <li>Диапазон рабочей температуры: -40&deg; - +60&deg;</li> <li>Светодиоды: Epistar 2835/5730</li> </ul> <h3>Дополнительные свойства:</h3> <ul> <li>Количество светодиодных модулей: 3 шт.</li> <li>Вывод подключения: Провода</li> <li>Диммирование: Нет</li> <li>Драйвер: Встроенный</li> <li>Гарантия: 36 месяцев</li> <li>Ресурс работы: 100 000 часов</li> <li>Производитель: Ledora</li> <li>Страна производства: Россия</li> <li>Соответствие сертификатам: ГОСТ Р МЭК 60598-1-2011, № 123-ФЗ</li> </ul> <p style="text-align: center;"><img class="imagezoom" style="border-style: solid;" title="Схема светильника IS-NIP-20-A3-30C" src="&lt;!--{file:0ed9ff19506196fa}--&gt;" alt="Схема промышленного аварийного LED светильника мощностью 30Вт с БАП на 3 часа работы, размером 897х70мм, IP20" width="50%" height="50%" /></p>
42797720 | Промышленный аварийный светильник IS-NIP-20-A3-40D | <p style="text-align: justify;">Светодиодный светильник промышленный накладной с блоком аварийного питания (БАП) на 3 часа автономной работы, мощность 40Вт, размер 1160x70мм, класс защиты IP20. </p> | <p>Промышленный светильник IS-NIP-20-A3-40D однорядного типа, имеет алюминиевый корпус. Уровень пыле- влагозащиты устройства - IP20.</p> <p>Конструкция IS-NIP-20-A3-40D включает в себя блок автономного питания запаса энергии которого, достаточно для 1 часа независимой работы при пропадании электропитания.</p> <p>Устройство предназначено для складских и технических помещений с сухим климатом. IS-NIP-20-A3-40D отлично переносит неблагоприятные условия эксплуатации и легко монтируется на стенах и потолках, гарантируя высокий уровень освещенности по всей площади.</p> <p>Светильник подходит для установки в:</p> <ul> <li>Помещениях предприятий, фабрик и заводов;</li> <li>Комнатах складского и служебного назначения;</li> <li>Спортивных и выставочных залах;</li> <li>Животноводческих и иных хозяйственных зданиях;</li> <li>Подземных автостоянках, гаражах и транспортных путепроводах;</li> <li>Станциях метро, автовокзалах и аэропортах.</li> </ul> <p>Установка IS-NIP-20-A3-40D в зонах с влажным климатом, например: объектах водозабора, канализации, бассейнах или насосных станциях невозможна.</p> | 5000 |  |  | 42797546 | Cветильники с аварийным блоком питания | Аварийный | red | 42797546 |  | Температура свечения: Нейтральный белый -NW¦FFFFFF¦0; Холодный белый -CW¦E7F8FF¦0; Теплый белый -WW¦FCFFE1¦50 | Оптовые скидки: от 1 шт¦0¦0; от 10 шт¦-240¦0; от 100 шт¦-520¦0; от 500 штук¦-1155¦0 | Вид рассеивателя: Призма (-PRZ)¦0¦0; Микропризма (-MPR)¦0¦0; Опал (-OPL)¦50¦0; Призматический опал (-OPZ)¦50¦0; Колотый лед (-SHI)¦0¦0 |  | true [1] | Ledora [0] | OS10219 [1] | IS-NIP-20-A3-40D [1] | Тип функционала: Промышленный, аварийный [0]; Тип светодиода: Epistar 2835/5730 [0]; Класс энергоэффективности: АА+ [0]; Коэффициент мощности(PF/cos φ): 0,98 [0]; Диммер: нет [0]; Драйвер: Встроенный [0]; Климатическое исполнение: УХЛ2 [0]; Класс защиты: IP20 [1]; Время автономной работы: час¦3 [0]; Габариты (ДхШхВ): мм¦1160х70х80 [1]; Номинальное напряжение: В¦220 [0]; Диапазон рабочего напряжения: В¦176-264 [0]; Срок службы: часов¦100000 [0]; Мощность: Вт¦40 [1]; Число осветительных модулей: шт¦4 [0]; Гарантия: месяцев¦36 [0]; Диапазон светового потока: Лм¦2808-4109 [1]; Тип монтажа: Накладной [0] |  | 0 | http://i.luxcron.ru/u/d4/380e9e961911eaad10eccf0a0e933b/-/IS-NIP-20-A3-40D.jpg | <h3>Основные характеристики товара:</h3> <ul> <li>Тип: Промышленный, аварийный</li> <li>Мощность: 40Вт</li> <li>Начальный световой поток (Лм):</li> </ul> <table style="border-collapse: collapse; width: 100%; height: 150px; border-width: 0px;" border="1"> <tbody> <tr style="height: 25px;"> <td style="width: 25%; height: 25px; border-width: 0px;">&nbsp;</td> <td style="width: 25%; height: 25px; border-width: 0px; text-align: center;">Теплый (-WW)</td> <td style="width: 25%; height: 25px; border-width: 0px; text-align: center;">Нейтральный (-NW)</td> <td style="width: 25%; height: 25px; border-width: 0px; text-align: center;">Холодный (-CW)</td> </tr> <tr style="height: 25px;"> <td style="width: 25%; height: 25px; border-width: 0px; text-align: left;">Призма (-PRZ)</td> <td style="width: 25%; height: 25px; border-width: 0px; text-align: center;">3510</td> <td style="width: 25%; height: 25px; border-width: 0px; text-align: center;">3800</td> <td style="width: 25%; height: 25px; border-width: 0px; text-align: center;">4109</td> </tr> <tr style="height: 25px;"> <td style="width: 25%; height: 25px; border-width: 0px; text-align: left;">Микропризма (-MPR)</td> <td style="width: 25%; height: 25px; border-width: 0px; text-align: center;">3510</td> <td style="width: 25%; height: 25px; border-width: 0px; text-align: center;">3800</td> <td style="width: 25%; height: 25px; border-width: 0px; text-align: center;">4109</td> </tr> <tr style="height: 25px;"> <td style="width: 25%; height: 25px; border-width: 0px; text-align: left;">Колотый лед (-SHI)</td> <td style="width: 25%; height: 25px; border-width: 0px; text-align: center;">3510</td> <td style="width: 25%; height: 25px; border-width: 0px; text-align: center;">3800</td> <td style="width: 25%; height: 25px; border-width: 0px; text-align: center;">4109</td> </tr> <tr style="height: 25px;"> <td style="width: 25%; height: 25px; border-width: 0px; text-align: left;">Опал (-OPL)</td> <td style="width: 25%; height: 25px; border-width: 0px; text-align: center;">2808</td> <td style="width: 25%; height: 25px; border-width: 0px; text-align: center;">3042</td> <td style="width: 25%; height: 25px; border-width: 0px; text-align: center;">3288</td> </tr> <tr style="height: 25px;"> <td style="width: 25%; height: 25px; border-width: 0px; text-align: left;">Опал призмат. (-OPZ)</td> <td style="width: 25%; height: 25px; border-width: 0px; text-align: center;">2808</td> <td style="width: 25%; height: 25px; border-width: 0px; text-align: center;">3042</td> <td style="width: 25%; height: 25px; border-width: 0px; text-align: center;">3288</td> </tr> </tbody> </table> <ul> <li>Номинальное напряжение: 220В</li> <li>Диапазон напряжения: 176-264 В</li> <li>Частота питающей сети: 50Гц/60Гц</li> <li>Заземление: Да</li> <li>Защита от перепадов напряжения: Да</li> <li>Защита от короткого замыкания: Да</li> <li>Коэффициент мощности (PF/cos &phi;):0,98</li> <li>Класс электробезопасности: (I)</li> <li>Класс энергоэффективности: А++</li> <li>Индекс цветопередачи: RA&gt;80</li> <li>Коэффициент пульсации: &lt;0,5%</li> <li>Угол рассеивания: 120&deg;</li> </ul> <h3>Конструкция</h3> <ul> <li>Тип монтажа: Накладной</li> <li>Длина: 1160 мм</li> <li>Ширина: 70 мм</li> <li>Высота: 80 мм</li> <li>Материал корпуса: Алюминий</li> <li>Цвет корпуса: Белый</li> <li>Степень защиты: IP20</li> <li>Блок аварийного питания: на 3 часа автономной работы</li> <li>Климатическое исполнение: УХЛ2</li> <li>Диапазон рабочей температуры: -40&deg; - +60&deg;</li> <li>Светодиоды: Epistar 2835/5730</li> </ul> <h3>Дополнительные свойства:</h3> <ul> <li>Количество светодиодных модулей: 4 шт.</li> <li>Вывод подключения: Провода</li> <li>Диммирование: Нет</li> <li>Драйвер: Встроенный</li> <li>Гарантия: 36 месяцев</li> <li>Ресурс работы: 100 000 часов</li> <li>Производитель: Ledora</li> <li>Страна производства: Россия</li> <li>Соответствие сертификатам: ГОСТ Р МЭК 60598-1-2011, № 123-ФЗ</li> </ul> <p style="text-align: center;"><img class="imagezoom" style="border-style: solid;" title="Схема светильника IS-NIP-20-A3-40D" src="&lt;!--{file:b15e1f419ff9d8ac}--&gt;" alt="Схема промышленного аварийного LED светильника мощностью 40Вт с БАП на 3 часа работы, размером 1160х70мм, IP20" width="50%" height="50%" /></p>
42797722 | Промышленный аварийный светильник IS-NIP-20-A3-50E | <p style="text-align: justify;">Светодиодный светильник промышленный накладной с блоком аварийного питания (БАП) на 3 часа автономной работы, мощность 50Вт, размер 1464x70мм, класс защиты IP20. </p> | <p>Промышленный однорядный LED-светильник IS-NIP-20-A3-50E с алюминиевым корпусом класса IP20 предназначен для складских и технических помещений с сухим климатом.</p> <p>Конструкция IS-NIP-20-A3-50E включает в себя блок автономного питания обеспечивающий до часа нормальной работы при исчезновении основного питания объекта.</p> <p>IS-NIP-20-A3-50E легко монтируется на стенах и потолках обеспечивая эффективное распределение света и отлично переносит неблагоприятные условия эксплуатации.</p> <p>Допускается установка устройства:</p> <ul> <li>На станциях метро, автовокзалах и аэропортах;</li> <li>В зданиях сельскохозяйственного назначения;</li> <li>В заводских и фабричных цехах и других производственных площадках;</li> <li>В комнатах складского и служебного назначения;</li> <li>На стоянках автомобилей, транспортных переездах;</li> <li>В тренажерных залах, помещениях для крупных выставочных мероприятий.</li> </ul> <p>Применение IS-NIP-20-A3-50E во помещениях с влажной или пыльной атмосферой, в том числе: мукомольных предприятиях, объектах водного хозяйства или на открытом воздухе невозможна.</p> | 5720 |  |  | 42797546 | Cветильники с аварийным блоком питания | Аварийный | red | 42797546 |  | Температура свечения: Нейтральный белый -NW¦FFFFFF¦0; Холодный белый -CW¦E7F8FF¦0; Теплый белый -WW¦FCFFE1¦50 | Оптовые скидки: от 1 шт¦0¦0; от 10 шт¦-270¦0; от 100 шт¦-550¦0; от 500 штук¦-1320¦0 | Вид рассеивателя: Призма (-PRZ)¦0¦0; Микропризма (-MPR)¦0¦0; Опал (-OPL)¦50¦0; Призматический опал (-OPZ)¦50¦0; Колотый лед (-SHI)¦0¦0 |  | true [1] | Ledora [0] | OS10220 [1] | IS-NIP-20-A3-50E [1] | Тип функционала: Промышленный, аварийный [0]; Тип светодиода: Epistar 2835/5730 [0]; Класс энергоэффективности: АА+ [0]; Коэффициент мощности(PF/cos φ): 0,98 [0]; Диммер: нет [0]; Драйвер: Встроенный [0]; Климатическое исполнение: УХЛ2 [0]; Класс защиты: IP20 [1]; Время автономной работы: час¦3 [0]; Габариты (ДхШхВ): мм¦1464х70х80 [1]; Номинальное напряжение: В¦220 [0]; Диапазон рабочего напряжения: В¦176-264 [0]; Срок службы: часов¦100000 [0]; Мощность: Вт¦50 [1]; Число осветительных модулей: шт¦5 [0]; Гарантия: месяцев¦36 [0]; Диапазон светового потока: Лм¦3510-5136 [1]; Тип монтажа: Накладной [0] |  | 0 | http://i.luxcron.ru/u/d4/61d774961911ea8e18ee2481f2c67f/-/IS-NIP-20-A3-50E.jpg | <h3>Основные характеристики товара:</h3> <ul> <li>Тип: Промышленный, аварийный</li> <li>Мощность: 50Вт</li> <li>Начальный световой поток (Лм):</li> </ul> <table style="border-collapse: collapse; width: 100%; height: 150px; border-width: 0px;" border="1"> <tbody> <tr style="height: 25px;"> <td style="width: 25%; height: 25px; border-width: 0px;">&nbsp;</td> <td style="width: 25%; height: 25px; border-width: 0px; text-align: center;">Теплый (-WW)</td> <td style="width: 25%; height: 25px; border-width: 0px; text-align: center;">Нейтральный (-NW)</td> <td style="width: 25%; height: 25px; border-width: 0px; text-align: center;">Холодный (-CW)</td> </tr> <tr style="height: 25px;"> <td style="width: 25%; height: 25px; border-width: 0px; text-align: left;">Призма (-PRZ)</td> <td style="width: 25%; height: 25px; border-width: 0px; text-align: center;">4387</td> <td style="width: 25%; height: 25px; border-width: 0px; text-align: center;">4750</td> <td style="width: 25%; height: 25px; border-width: 0px; text-align: center;">5136</td> </tr> <tr style="height: 25px;"> <td style="width: 25%; height: 25px; border-width: 0px; text-align: left;">Микропризма (-MPR)</td> <td style="width: 25%; height: 25px; border-width: 0px; text-align: center;">4387</td> <td style="width: 25%; height: 25px; border-width: 0px; text-align: center;">4750</td> <td style="width: 25%; height: 25px; border-width: 0px; text-align: center;">5136</td> </tr> <tr style="height: 25px;"> <td style="width: 25%; height: 25px; border-width: 0px; text-align: left;">Колотый лед (-SHI)</td> <td style="width: 25%; height: 25px; border-width: 0px; text-align: center;">4387</td> <td style="width: 25%; height: 25px; border-width: 0px; text-align: center;">4750</td> <td style="width: 25%; height: 25px; border-width: 0px; text-align: center;">5136</td> </tr> <tr style="height: 25px;"> <td style="width: 25%; height: 25px; border-width: 0px; text-align: left;">Опал (-OPL)</td> <td style="width: 25%; height: 25px; border-width: 0px; text-align: center;">3510</td> <td style="width: 25%; height: 25px; border-width: 0px; text-align: center;">3801</td> <td style="width: 25%; height: 25px; border-width: 0px; text-align: center;">4109</td> </tr> <tr style="height: 25px;"> <td style="width: 25%; height: 25px; border-width: 0px; text-align: left;">Опал призмат. (-OPZ)</td> <td style="width: 25%; height: 25px; border-width: 0px; text-align: center;">3510</td> <td style="width: 25%; height: 25px; border-width: 0px; text-align: center;">3801</td> <td style="width: 25%; height: 25px; border-width: 0px; text-align: center;">4109</td> </tr> </tbody> </table> <ul> <li>Номинальное напряжение: 220В</li> <li>Диапазон напряжения: 176-264 В</li> <li>Частота питающей сети: 50Гц/60Гц</li> <li>Заземление: Да</li> <li>Защита от перепадов напряжения: Да</li> <li>Защита от короткого замыкания: Да</li> <li>Коэффициент мощности (PF/cos &phi;):0,98</li> <li>Класс электробезопасности: (I)</li> <li>Класс энергоэффективности: А++</li> <li>Индекс цветопередачи: RA&gt;80</li> <li>Коэффициент пульсации: &lt;0,5%</li> <li>Угол рассеивания: 120&deg;</li> </ul> <h3>Конструкция</h3> <ul> <li>Тип монтажа: Накладной</li> <li>Длина: 1464 мм</li> <li>Ширина: 70 мм</li> <li>Высота: 80 мм</li> <li>Материал корпуса: Алюминий</li> <li>Цвет корпуса: Белый</li> <li>Степень защиты: IP20</li> <li>Блок аварийного питания: на 3 часа автономной работы</li> <li>Климатическое исполнение: УХЛ2</li> <li>Диапазон рабочей температуры: -40&deg; - +60&deg;</li> <li>Светодиоды: Epistar 2835/5730</li> </ul> <h3>Дополнительные свойства:</h3> <ul> <li>Количество светодиодных модулей: 5 шт.</li> <li>Вывод подключения: Провода</li> <li>Диммирование: Нет</li> <li>Драйвер: Встроенный</li> <li>Гарантия: 36 месяцев</li> <li>Ресурс работы: 100 000 часов</li> <li>Производитель: Ledora</li> <li>Страна производства: Россия</li> <li>Соответствие сертификатам: ГОСТ Р МЭК 60598-1-2011, № 123-ФЗ</li> </ul> <p style="text-align: center;"><img class="imagezoom" style="border-style: solid;" title="Схема светильника IS-NIP-20-A3-50E" src="&lt;!--{file:fd01671ccb04e5e5}--&gt;" alt="Схема промышленного аварийного LED светильника мощностью 50Вт с БАП на 3 часа работы, размером 1464х70мм, IP20" width="50%" height="50%" /></p>
42797723 | Промышленный аварийный светильник IS-NIP-20-A3-60F | <p style="text-align: justify;">Светодиодный светильник промышленный накладной с блоком аварийного питания (БАП) на 3 часа автономной работы, мощность 60Вт, размер 1727x70мм, класс защиты IP20. </p> | <p>Промышленный светильник IS-NIP-20-A3-60F однорядного типа, имеет алюминиевый корпус. Уровень защиты от воды и пыли устройства IP20.</p> <p>В составе светильника IS-NIP-20-A3-60F предусмотрен аккумуляторный модуль запаса энергии которого, достаточно для 1 часа независимой работы при исчезновении основного питания объекта.</p> <p>Устройство предназначено для монтажа в цехах предприятий, складах, тоннелях и путепроводах, без повышенной влажности. IS-NIP-20-A3-60F отличается надёжностью и функциональным дизайном, гарантируя высокий уровень освещенности по всей площади.</p> <p>Допускается установка устройства:</p> <ul> <li>На станциях метро, автовокзалах и аэропортах;</li> <li>На стоянках автомобилей, транспортных переездах;</li> <li>В производственных цехах и площадках;</li> <li>В зданиях сельскохозяйственного назначения;&nbsp;</li> <li>В тренажерных залах, помещениях для крупных выставочных мероприятий;</li> <li>В комнатах складского и служебного назначения.</li> </ul> <p>Применение IS-NIP-20-A3-60F в местах повышенной влажности, как то бассейны, водные хозяйства и производства, водонесущие тоннели невозможна.</p> | 6305 |  |  | 42797546 | Cветильники с аварийным блоком питания | Аварийный | red | 42797546 |  | Температура свечения: Нейтральный белый -NW¦FFFFFF¦0; Холодный белый -CW¦E7F8FF¦0; Теплый белый -WW¦FCFFE1¦50 | Оптовые скидки: от 1 шт¦0¦0; от 10 шт¦-305¦0; от 100 шт¦-695¦0; от 500 штук¦-1455¦0 | Вид рассеивателя: Призма (-PRZ)¦0¦0; Микропризма (-MPR)¦0¦0; Опал (-OPL)¦50¦0; Призматический опал (-OPZ)¦50¦0; Колотый лед (-SHI)¦0¦0 |  | true [1] | Ledora [0] | OS10221 [1] | IS-NIP-20-A3-60F [1] | Тип функционала: Промышленный, аварийный [0]; Тип светодиода: Epistar 2835/5730 [0]; Класс энергоэффективности: АА+ [0]; Коэффициент мощности(PF/cos φ): 0,98 [0]; Диммер: нет [0]; Драйвер: Встроенный [0]; Климатическое исполнение: УХЛ2 [0]; Класс защиты: IP20 [1]; Время автономной работы: час¦3 [0]; Габариты (ДхШхВ): мм¦1727х70х80 [1]; Номинальное напряжение: В¦220 [0]; Диапазон рабочего напряжения: В¦176-264 [0]; Срок службы: часов¦100000 [0]; Мощность: Вт¦60 [1]; Число осветительных модулей: шт¦6 [0]; Гарантия: месяцев¦36 [0]; Диапазон светового потока: Лм¦4212-6163 [1]; Тип монтажа: Накладной [0] |  | 0 | http://i.luxcron.ru/u/d4/8b7818961911ea8bb093494de89a0c/-/IS-NIP-20-A3-60F.jpg | <h3>Основные характеристики товара:</h3> <ul> <li>Тип: Промышленный, аварийный</li> <li>Мощность: 60Вт</li> <li>Начальный световой поток (Лм):</li> </ul> <table style="border-collapse: collapse; width: 100%; height: 150px; border-width: 0px;" border="1"> <tbody> <tr style="height: 25px;"> <td style="width: 25%; height: 25px; border-width: 0px;">&nbsp;</td> <td style="width: 25%; height: 25px; border-width: 0px; text-align: center;">Теплый (-WW)</td> <td style="width: 25%; height: 25px; border-width: 0px; text-align: center;">Нейтральный (-NW)</td> <td style="width: 25%; height: 25px; border-width: 0px; text-align: center;">Холодный (-CW)</td> </tr> <tr style="height: 25px;"> <td style="width: 25%; height: 25px; border-width: 0px; text-align: left;">Призма (-PRZ)</td> <td style="width: 25%; height: 25px; border-width: 0px; text-align: center;">5264</td> <td style="width: 25%; height: 25px; border-width: 0px; text-align: center;">5700</td> <td style="width: 25%; height: 25px; border-width: 0px; text-align: center;">6163</td> </tr> <tr style="height: 25px;"> <td style="width: 25%; height: 25px; border-width: 0px; text-align: left;">Микропризма (-MPR)</td> <td style="width: 25%; height: 25px; border-width: 0px; text-align: center;">5264</td> <td style="width: 25%; height: 25px; border-width: 0px; text-align: center;">5700</td> <td style="width: 25%; height: 25px; border-width: 0px; text-align: center;">6163</td> </tr> <tr style="height: 25px;"> <td style="width: 25%; height: 25px; border-width: 0px; text-align: left;">Колотый лед (-SHI)</td> <td style="width: 25%; height: 25px; border-width: 0px; text-align: center;">5264</td> <td style="width: 25%; height: 25px; border-width: 0px; text-align: center;">5700</td> <td style="width: 25%; height: 25px; border-width: 0px; text-align: center;">6163</td> </tr> <tr style="height: 25px;"> <td style="width: 25%; height: 25px; border-width: 0px; text-align: left;">Опал (-OPL)</td> <td style="width: 25%; height: 25px; border-width: 0px; text-align: center;">4212</td> <td style="width: 25%; height: 25px; border-width: 0px; text-align: center;">4562</td> <td style="width: 25%; height: 25px; border-width: 0px; text-align: center;">4931</td> </tr> <tr style="height: 25px;"> <td style="width: 25%; height: 25px; border-width: 0px; text-align: left;">Опал призмат. (-OPZ)</td> <td style="width: 25%; height: 25px; border-width: 0px; text-align: center;">4212</td> <td style="width: 25%; height: 25px; border-width: 0px; text-align: center;">4562</td> <td style="width: 25%; height: 25px; border-width: 0px; text-align: center;">4931</td> </tr> </tbody> </table> <ul> <li>Номинальное напряжение: 220В</li> <li>Диапазон напряжения: 176-264 В</li> <li>Частота питающей сети: 50Гц/60Гц</li> <li>Заземление: Да</li> <li>Защита от перепадов напряжения: Да</li> <li>Защита от короткого замыкания: Да</li> <li>Коэффициент мощности (PF/cos &phi;):0,98</li> <li>Класс электробезопасности: (I)</li> <li>Класс энергоэффективности: А++</li> <li>Индекс цветопередачи: RA&gt;80</li> <li>Коэффициент пульсации: &lt;0,5%</li> <li>Угол рассеивания: 120&deg;</li> </ul> <h3>Конструкция</h3> <ul> <li>Тип монтажа: Накладной</li> <li>Длина: 1727 мм</li> <li>Ширина: 70 мм</li> <li>Высота: 80 мм</li> <li>Материал корпуса: Алюминий</li> <li>Цвет корпуса: Белый</li> <li>Степень защиты: IP20</li> <li>Блок аварийного питания: на 3 часа автономной работы</li> <li>Климатическое исполнение: УХЛ2</li> <li>Диапазон рабочей температуры: -40&deg; - +60&deg;</li> <li>Светодиоды: Epistar 2835/5730</li> </ul> <h3>Дополнительные свойства:</h3> <ul> <li>Количество светодиодных модулей: 6 шт.</li> <li>Вывод подключения: Провода</li> <li>Диммирование: Нет</li> <li>Драйвер: Встроенный</li> <li>Гарантия: 36 месяцев</li> <li>Ресурс работы: 100 000 часов</li> <li>Производитель: Ledora</li> <li>Страна производства: Россия</li> <li>Соответствие сертификатам: ГОСТ Р МЭК 60598-1-2011, № 123-ФЗ</li> </ul> <p style="text-align: center;"><img class="imagezoom" style="border-style: solid;" title="Схема светильника IS-NIP-20-A3-60F" src="&lt;!--{file:8eb21a5c85301aa8}--&gt;" alt="Схема промышленного аварийного LED светильника мощностью 60Вт с БАП на 3 часа работы, размером 1727х70мм, IP20" width="50%" height="50%" /></p>
42797725 | Промышленный аварийный светильник IS-NIP-20-A3-70G | <p style="text-align: justify;">Светодиодный светильник промышленный накладной с блоком аварийного питания (БАП) на 3 часа автономной работы, мощность 70Вт, размер 2031x70мм, класс защиты IP20. </p> | <p>Однорядный аварийный промышленный светильник IS-NIP-20-A3-70G имеет алюминиевый корпус с уровнем пыле- влагозащиты IP20 и предназначен для складских и технических помещений с сухим климатом.&nbsp;</p> <p>Светильник IS-NIP-20-A3-70G оснащается блоком аварийного питания обеспечивающий до часа нормальной работы при пропадании электропитания.</p> <p>IS-NIP-20-A3-70G имеет мощный световой поток, равномерно распределенный по всей территории помещения, отличается устойчивостью к агрессивным средами легко монтируется на стенах и потолках.</p> <p>Светильник подходит для установки в:</p> <ul> <li>Складских и служебных помещениях;</li> <li>Помещения предприятий, фабрик и заводов;</li> <li>Подземных парковках, авто- и железнодорожных тоннелях;</li> <li>Спортивных и выставочных залах;</li> <li>На объектах метрополитена, вокзалах и аэропортах;</li> <li>На птицефабриках, свинофермах, коровниках и других сельскохозяйственных предприятиях.</li> </ul> <p>Применение IS-NIP-20-A3-70G в местах повышенной влажности, как то бассейны, водные хозяйства и производства, водонесущие тоннели нежелательна.</p> | 6955 |  |  | 42797546 | Cветильники с аварийным блоком питания | Аварийный | red | 42797546 |  | Температура свечения: Нейтральный белый -NW¦FFFFFF¦0; Холодный белый -CW¦E7F8FF¦0; Теплый белый -WW¦FCFFE1¦50 | Оптовые скидки: от 1 шт¦0¦0; от 10 шт¦-325¦0; от 100 шт¦-755¦0; от 500 штук¦-1605¦0 | Вид рассеивателя: Призма (-PRZ)¦0¦0; Микропризма (-MPR)¦0¦0; Опал (-OPL)¦50¦0; Призматический опал (-OPZ)¦50¦0; Колотый лед (-SHI)¦0¦0 |  | true [1] | Ledora [0] | OS10222 [1] | IS-NIP-20-A3-70G [1] | Тип функционала: Промышленный, аварийный [0]; Тип светодиода: Epistar 2835/5730 [0]; Класс энергоэффективности: АА+ [0]; Коэффициент мощности(PF/cos φ): 0,98 [0]; Диммер: нет [0]; Драйвер: Встроенный [0]; Климатическое исполнение: УХЛ2 [0]; Класс защиты: IP20 [1]; Время автономной работы: час¦3 [0]; Габариты (ДхШхВ): мм¦2031х70х80 [1]; Номинальное напряжение: В¦220 [0]; Диапазон рабочего напряжения: В¦176-264 [0]; Срок службы: часов¦100000 [0]; Мощность: Вт¦70 [1]; Число осветительных модулей: шт¦7 [0]; Гарантия: месяцев¦36 [0]; Диапазон светового потока: Лм¦4913-7190 [1]; Тип монтажа: Накладной [0] |  | 0 | http://i.luxcron.ru/u/d4/b62810961911ea8456e5086f8e1066/-/IS-NIP-20-A3-70G.jpg | <h3>Основные характеристики товара:</h3> <ul> <li>Тип: Промышленный, аварийный</li> <li>Мощность: 70Вт</li> <li>Начальный световой поток (Лм):</li> </ul> <table style="border-collapse: collapse; width: 100%; height: 150px; border-width: 0px;" border="1"> <tbody> <tr style="height: 25px;"> <td style="width: 25%; height: 25px; border-width: 0px;">&nbsp;</td> <td style="width: 25%; height: 25px; border-width: 0px; text-align: center;">Теплый (-WW)</td> <td style="width: 25%; height: 25px; border-width: 0px; text-align: center;">Нейтральный (-NW)</td> <td style="width: 25%; height: 25px; border-width: 0px; text-align: center;">Холодный (-CW)</td> </tr> <tr style="height: 25px;"> <td style="width: 25%; height: 25px; border-width: 0px; text-align: left;">Призма (-PRZ)</td> <td style="width: 25%; height: 25px; border-width: 0px; text-align: center;">6141</td> <td style="width: 25%; height: 25px; border-width: 0px; text-align: center;">6650</td> <td style="width: 25%; height: 25px; border-width: 0px; text-align: center;">7190</td> </tr> <tr style="height: 25px;"> <td style="width: 25%; height: 25px; border-width: 0px; text-align: left;">Микропризма (-MPR)</td> <td style="width: 25%; height: 25px; border-width: 0px; text-align: center;">6141</td> <td style="width: 25%; height: 25px; border-width: 0px; text-align: center;">6650</td> <td style="width: 25%; height: 25px; border-width: 0px; text-align: center;">7190</td> </tr> <tr style="height: 25px;"> <td style="width: 25%; height: 25px; border-width: 0px; text-align: left;">Колотый лед (-SHI)</td> <td style="width: 25%; height: 25px; border-width: 0px; text-align: center;">6141</td> <td style="width: 25%; height: 25px; border-width: 0px; text-align: center;">6650</td> <td style="width: 25%; height: 25px; border-width: 0px; text-align: center;">7190</td> </tr> <tr style="height: 25px;"> <td style="width: 25%; height: 25px; border-width: 0px; text-align: left;">Опал (-OPL)</td> <td style="width: 25%; height: 25px; border-width: 0px; text-align: center;">4913</td> <td style="width: 25%; height: 25px; border-width: 0px; text-align: center;">5321</td> <td style="width: 25%; height: 25px; border-width: 0px; text-align: center;">1644</td> </tr> <tr style="height: 25px;"> <td style="width: 25%; height: 25px; border-width: 0px; text-align: left;">Опал призмат. (-OPZ)</td> <td style="width: 25%; height: 25px; border-width: 0px; text-align: center;">4913</td> <td style="width: 25%; height: 25px; border-width: 0px; text-align: center;">5321</td> <td style="width: 25%; height: 25px; border-width: 0px; text-align: center;">1644</td> </tr> </tbody> </table> <ul> <li>Номинальное напряжение: 220В</li> <li>Диапазон напряжения: 176-264 В</li> <li>Частота питающей сети: 50Гц/60Гц</li> <li>Заземление: Да</li> <li>Защита от перепадов напряжения: Да</li> <li>Защита от короткого замыкания: Да</li> <li>Коэффициент мощности (PF/cos &phi;):0,98</li> <li>Класс электробезопасности: (I)</li> <li>Класс энергоэффективности: А++</li> <li>Индекс цветопередачи: RA&gt;80</li> <li>Коэффициент пульсации: &lt;0,5%</li> <li>Угол рассеивания: 120&deg;</li> </ul> <h3>Конструкция</h3> <ul> <li>Тип монтажа: Накладной</li> <li>Длина: 2031 мм</li> <li>Ширина: 70 мм</li> <li>Высота: 80 мм</li> <li>Материал корпуса: Алюминий</li> <li>Цвет корпуса: Белый</li> <li>Степень защиты: IP20</li> <li>Блок аварийного питания: на 3 часа автономной работы</li> <li>Климатическое исполнение: УХЛ2</li> <li>Диапазон рабочей температуры: -40&deg; - +60&deg;</li> <li>Светодиоды: Epistar 2835/5730</li> </ul> <h3>Дополнительные свойства:</h3> <ul> <li>Количество светодиодных модулей: 7 шт.</li> <li>Вывод подключения: Провода</li> <li>Диммирование: Нет</li> <li>Драйвер: Встроенный</li> <li>Гарантия: 36 месяцев</li> <li>Ресурс работы: 100 000 часов</li> <li>Производитель: Ledora</li> <li>Страна производства: Россия</li> <li>Соответствие сертификатам: ГОСТ Р МЭК 60598-1-2011, № 123-ФЗ</li> </ul> <p style="text-align: center;"><img class="imagezoom" style="border-style: solid;" title="Схема светильника IS-NIP-20-A3-70G" src="&lt;!--{file:9a6d7f3aba1ab55f}--&gt;" alt="Схема промышленного аварийного LED светильника мощностью 70Вт с БАП на 3 часа работы, размером 2031х70мм, IP20" width="50%" height="50%" /></p>
42797726 | Промышленный аварийный светильник IS-NIP-20-A3-80H | <p style="text-align: justify;">Светодиодный светильник промышленный накладной с блоком аварийного питания (БАП) на 3 часа автономной работы, мощность 80Вт, размер 2294x70мм, класс защиты IP20. </p> | <p>Промышленный светодиодный светильник IS-NIP-20-A3-80H однорядного типа, имеет алюминиевый корпус, допускающий крепление на стены и потолки накладным методом. Уровень защиты от воды и пыли устройства IP20.</p> <p>Светильник IS-NIP-20-A3-80H оснащается блоком аварийного питания обеспечивающий до часа нормальной работы при пропадании электропитания.</p> <p>Устройство разработано для применения в условиях пониженной влажности, например складских и служебных помещениях, коридорах или тоннелях. IS-NIP-20-A3-80H отличается надёжностью и функциональным дизайном.</p> <p>Допускается установка устройства:</p> <ul> <li>В экспоцентрах и спортзалах;</li> <li>На объектах железнодорожного и воздушного транспорта;</li> <li>В фабричных и заводских цехах, в первую очередь легкой и пищевой промышленности;</li> <li>В подземных автостоянках, гаражах и транспортных путепроводах;</li> <li>В животноводческих и иных хозяйственных зданиях;</li> <li>В коридорах, переходах, складах и прочих служебных комнатах.</li> </ul> <p>Установка IS-NIP-20-A3-80H в зонах с влажным климатом, например: объектах водозабора, канализации, бассейнах или насосных станциях не допускается.</p> | 7605 |  |  | 42797546 | Cветильники с аварийным блоком питания | Аварийный | red | 42797546 |  | Температура свечения: Нейтральный белый -NW¦FFFFFF¦0; Холодный белый -CW¦E7F8FF¦0; Теплый белый -WW¦FCFFE1¦50 | Оптовые скидки: от 1 шт¦0¦0; от 10 шт¦-400¦0; от 100 шт¦-850¦0; от 500 штук¦-1755¦0 | Вид рассеивателя: Призма (-PRZ)¦0¦0; Микропризма (-MPR)¦0¦0; Опал (-OPL)¦50¦0; Призматический опал (-OPZ)¦50¦0; Колотый лед (-SHI)¦0¦0 |  | true [1] | Ledora [0] | OS10223 [1] | IS-NIP-20-A3-80H [1] | Тип функционала: Промышленный, аварийный [0]; Тип светодиода: Epistar 2835/5730 [0]; Класс энергоэффективности: АА+ [0]; Коэффициент мощности(PF/cos φ): 0,98 [0]; Диммер: нет [0]; Драйвер: Встроенный [0]; Климатическое исполнение: УХЛ2 [0]; Класс защиты: IP20 [1]; Время автономной работы: час¦3 [0]; Габариты (ДхШхВ): мм¦2294х70х80 [1]; Номинальное напряжение: В¦220 [0]; Диапазон рабочего напряжения: В¦176-264 [0]; Срок службы: часов¦100000 [0]; Мощность: Вт¦80 [1]; Число осветительных модулей: шт¦8 [0]; Гарантия: месяцев¦36 [0]; Диапазон светового потока: Лм¦5615-8217 [1]; Тип монтажа: Накладной [0] | 1 | 0 | http://i.luxcron.ru/u/d4/df1806961911eaaec8bf439ffb0935/-/IS-NIP-20-A3-80H.jpg | <h3>Основные характеристики товара:</h3> <ul> <li>Тип: Промышленный, аварийный</li> <li>Мощность: 80Вт</li> <li>Начальный световой поток (Лм):</li> </ul> <table style="border-collapse: collapse; width: 100%; height: 150px; border-width: 0px;" border="1"> <tbody> <tr style="height: 25px;"> <td style="width: 25%; height: 25px; border-width: 0px;">&nbsp;</td> <td style="width: 25%; height: 25px; border-width: 0px; text-align: center;">Теплый (-WW)</td> <td style="width: 25%; height: 25px; border-width: 0px; text-align: center;">Нейтральный (-NW)</td> <td style="width: 25%; height: 25px; border-width: 0px; text-align: center;">Холодный (-CW)</td> </tr> <tr style="height: 25px;"> <td style="width: 25%; height: 25px; border-width: 0px; text-align: left;">Призма (-PRZ)</td> <td style="width: 25%; height: 25px; border-width: 0px; text-align: center;">7018</td> <td style="width: 25%; height: 25px; border-width: 0px; text-align: center;">7600</td> <td style="width: 25%; height: 25px; border-width: 0px; text-align: center;">8217</td> </tr> <tr style="height: 25px;"> <td style="width: 25%; height: 25px; border-width: 0px; text-align: left;">Микропризма (-MPR)</td> <td style="width: 25%; height: 25px; border-width: 0px; text-align: center;">7018</td> <td style="width: 25%; height: 25px; border-width: 0px; text-align: center;">7600</td> <td style="width: 25%; height: 25px; border-width: 0px; text-align: center;">8217</td> </tr> <tr style="height: 25px;"> <td style="width: 25%; height: 25px; border-width: 0px; text-align: left;">Колотый лед (-SHI)</td> <td style="width: 25%; height: 25px; border-width: 0px; text-align: center;">7018</td> <td style="width: 25%; height: 25px; border-width: 0px; text-align: center;">7600</td> <td style="width: 25%; height: 25px; border-width: 0px; text-align: center;">8217</td> </tr> <tr style="height: 25px;"> <td style="width: 25%; height: 25px; border-width: 0px; text-align: left;">Опал (-OPL)</td> <td style="width: 25%; height: 25px; border-width: 0px; text-align: center;">5615</td> <td style="width: 25%; height: 25px; border-width: 0px; text-align: center;">6081</td> <td style="width: 25%; height: 25px; border-width: 0px; text-align: center;">6574</td> </tr> <tr style="height: 25px;"> <td style="width: 25%; height: 25px; border-width: 0px; text-align: left;">Опал призмат. (-OPZ)</td> <td style="width: 25%; height: 25px; border-width: 0px; text-align: center;">5615</td> <td style="width: 25%; height: 25px; border-width: 0px; text-align: center;">6081</td> <td style="width: 25%; height: 25px; border-width: 0px; text-align: center;">6574</td> </tr> </tbody> </table> <ul> <li>Номинальное напряжение: 220В</li> <li>Диапазон напряжения: 176-264 В</li> <li>Частота питающей сети: 50Гц/60Гц</li> <li>Заземление: Да</li> <li>Защита от перепадов напряжения: Да</li> <li>Защита от короткого замыкания: Да</li> <li>Коэффициент мощности (PF/cos &phi;):0,98</li> <li>Класс электробезопасности: (I)</li> <li>Класс энергоэффективности: А++</li> <li>Индекс цветопередачи: RA&gt;80</li> <li>Коэффициент пульсации: &lt;0,5%</li> <li>Угол рассеивания: 120&deg;</li> </ul> <h3>Конструкция</h3> <ul> <li>Тип монтажа: Накладной</li> <li>Длина: 2294 мм</li> <li>Ширина: 70 мм</li> <li>Высота: 80 мм</li> <li>Материал корпуса: Алюминий</li> <li>Цвет корпуса: Белый</li> <li>Степень защиты: IP20</li> <li>Блок аварийного питания: на 3 часа автономной работы</li> <li>Климатическое исполнение: УХЛ2</li> <li>Диапазон рабочей температуры: -40&deg; - +60&deg;</li> <li>Светодиоды: Epistar 2835/5730</li> </ul> <h3>Дополнительные свойства:</h3> <ul> <li>Количество светодиодных модулей: 8 шт.</li> <li>Вывод подключения: Провода</li> <li>Диммирование: Нет</li> <li>Драйвер: Встроенный</li> <li>Гарантия: 36 месяцев</li> <li>Ресурс работы: 100 000 часов</li> <li>Производитель: Ledora</li> <li>Страна производства: Россия</li> <li>Соответствие сертификатам: ГОСТ Р МЭК 60598-1-2011, № 123-ФЗ</li> </ul> <p style="text-align: center;"><img class="imagezoom" style="border-style: solid;" title="Схема светильника IS-NIP-20-A3-80H" src="&lt;!--{file:5d26979e6f0a5dea}--&gt;" alt="Схема промышленного аварийного LED светильника мощностью 80Вт с БАП на 3 часа работы, размером 2294х70мм, IP20" width="50%" height="50%" /></p>
42797728 | Промышленный аварийный светильник IS-NIP-65-A3-10A | <p style="text-align: justify;">Светодиодный светильник промышленный накладной с блоком аварийного питания (БАП) на 3 часа автономной работы, мощность 10Вт, размер 332x70мм, класс защиты IP65. </p> | <p>Промышленный светодиодный светильник IS-NIP-65-A3-10A имеет одномодульную конструкцию. Корпус изготовлен из алюминия с уровнем защиты IP65.</p> <p>Устройство разработано для применения в условиях повышенной влажности, например влажных цехах или автомойках. IS-NIP-65-A3-10A гарантирует высокий уровень освещения по всей площади, отлично переносит неблагоприятные условия эксплуатации и отличается надёжностью и функциональным дизайном.</p> <p>Светильник подходит для установки в:</p> <ul> <li>Подземных автостоянках, тоннелях и прочих транспортных путепроводах;</li> <li>Помещениях предприятий, фабрик и заводов;</li> <li>Зданиях сельскохозяйственного назначения;</li> <li>Помещениях с высокой влажностью: подвалах, канализации, автомобильных мойках;</li> <li>Комнатах складского и служебного назначения.</li> </ul> <p>Важным элементом светильника IS-NIP-65-A3-10A является блок аварийного питания (БАП) с автономностью в 3 часа независимой работы. Аварийный блок позволяет устройству сохранять работоспособность при исчезновении электропитания.</p> | 3680 |  |  | 42797546 | Cветильники с аварийным блоком питания | Аварийный | red | 42797546 |  | Температура свечения: Нейтральный белый -NW¦FFFFFF¦0; Холодный белый -CW¦E7F8FF¦0; Теплый белый -WW¦FCFFE1¦50 | Оптовые скидки: от 1 шт¦0¦0; от 10 шт¦-165¦0; от 100 шт¦-345¦0; от 500 штук¦-850¦0 | Вид рассеивателя: Призма (-PRZ)¦0¦0; Микропризма (-MPR)¦0¦0; Опал (-OPL)¦50¦0; Призматический опал (-OPZ)¦50¦0; Колотый лед (-SHI)¦0¦0 |  | true [1] | Ledora [0] | OS10224 [1] | IS-NIP-65-A3-10A [1] | Тип функционала: Промышленный, аварийный [0]; Тип светодиода: Epistar 2835/5730 [0]; Класс энергоэффективности: АА+ [0]; Коэффициент мощности(PF/cos φ): 0,98 [0]; Диммер: нет [0]; Драйвер: Встроенный [0]; Климатическое исполнение: УХЛ2 [0]; Класс защиты: IP65 [1]; Время автономной работы: час¦3 [0]; Габариты (ДхШхВ): мм¦332х70х80 [1]; Номинальное напряжение: В¦220 [0]; Диапазон рабочего напряжения: В¦176-264 [0]; Срок службы: часов¦100000 [0]; Мощность: Вт¦10 [1]; Число осветительных модулей: шт¦1 [0]; Гарантия: месяцев¦36 [0]; Диапазон светового потока: Лм¦703-1028 [1]; Тип монтажа: Накладной [0] |  | 0 | http://i.luxcron.ru/u/a0/9136a096e711ea97c5f31934ce1698/-/IS-NIP-65-A3-10A.jpg | <h3>Основные характеристики товара:</h3> <ul> <li>Тип: Промышленный, аварийный</li> <li>Мощность: 10Вт</li> <li>Начальный световой поток (Лм):</li> </ul> <table style="border-collapse: collapse; width: 100%; height: 150px; border-width: 0px;" border="1"> <tbody> <tr style="height: 25px;"> <td style="width: 25%; height: 25px; border-width: 0px;">&nbsp;</td> <td style="width: 25%; height: 25px; border-width: 0px; text-align: center;">Теплый (-WW)</td> <td style="width: 25%; height: 25px; border-width: 0px; text-align: center;">Нейтральный (-NW)</td> <td style="width: 25%; height: 25px; border-width: 0px; text-align: center;">Холодный (-CW)</td> </tr> <tr style="height: 25px;"> <td style="width: 25%; height: 25px; border-width: 0px; text-align: left;">Призма (-PRZ)</td> <td style="width: 25%; height: 25px; border-width: 0px; text-align: center;">878</td> <td style="width: 25%; height: 25px; border-width: 0px; text-align: center;">950</td> <td style="width: 25%; height: 25px; border-width: 0px; text-align: center;">1028</td> </tr> <tr style="height: 25px;"> <td style="width: 25%; height: 25px; border-width: 0px; text-align: left;">Микропризма (-MPR)</td> <td style="width: 25%; height: 25px; border-width: 0px; text-align: center;">878</td> <td style="width: 25%; height: 25px; border-width: 0px; text-align: center;">950</td> <td style="width: 25%; height: 25px; border-width: 0px; text-align: center;">1028</td> </tr> <tr style="height: 25px;"> <td style="width: 25%; height: 25px; border-width: 0px; text-align: left;">Колотый лед (-SHI)</td> <td style="width: 25%; height: 25px; border-width: 0px; text-align: center;">878</td> <td style="width: 25%; height: 25px; border-width: 0px; text-align: center;">950</td> <td style="width: 25%; height: 25px; border-width: 0px; text-align: center;">1028</td> </tr> <tr style="height: 25px;"> <td style="width: 25%; height: 25px; border-width: 0px; text-align: left;">Опал (-OPL)</td> <td style="width: 25%; height: 25px; border-width: 0px; text-align: center;">703</td> <td style="width: 25%; height: 25px; border-width: 0px; text-align: center;">760</td> <td style="width: 25%; height: 25px; border-width: 0px; text-align: center;">823</td> </tr> <tr style="height: 25px;"> <td style="width: 25%; height: 25px; border-width: 0px; text-align: left;">Опал призмат. (-OPZ)</td> <td style="width: 25%; height: 25px; border-width: 0px; text-align: center;">703</td> <td style="width: 25%; height: 25px; border-width: 0px; text-align: center;">760</td> <td style="width: 25%; height: 25px; border-width: 0px; text-align: center;">823</td> </tr> </tbody> </table> <ul> <li>Номинальное напряжение: 220В</li> <li>Диапазон напряжения: 176-264 В</li> <li>Частота питающей сети: 50Гц/60Гц</li> <li>Заземление: Да</li> <li>Защита от перепадов напряжения: Да</li> <li>Защита от короткого замыкания: Да</li> <li>Коэффициент мощности (PF/cos &phi;):0,98</li> <li>Класс электробезопасности: (I)</li> <li>Класс энергоэффективности: А++</li> <li>Индекс цветопередачи: RA&gt;80</li> <li>Коэффициент пульсации: &lt;0,5%</li> <li>Угол рассеивания: 120&deg;</li> </ul> <h3>Конструкция</h3> <ul> <li>Тип монтажа: Накладной</li> <li>Длина: 332 мм</li> <li>Ширина: 70 мм</li> <li>Высота: 80 мм</li> <li>Материал корпуса: Алюминий</li> <li>Цвет корпуса: Белый</li> <li>Степень защиты: IP65</li> <li>Блок аварийного питания: на 3 часа автономной работы</li> <li>Климатическое исполнение: УХЛ2</li> <li>Диапазон рабочей температуры: -40&deg; - +60&deg;</li> <li>Светодиоды: Epistar 2835/5730</li> </ul> <h3>Дополнительные свойства:</h3> <ul> <li>Количество светодиодных модулей: 1 шт.</li> <li>Вывод подключения: Провода</li> <li>Диммирование: Нет</li> <li>Драйвер: Встроенный</li> <li>Гарантия: 36 месяцев</li> <li>Ресурс работы: 100 000 часов</li> <li>Производитель: Ledora</li> <li>Страна производства: Россия</li> <li>Соответствие сертификатам: ГОСТ Р МЭК 60598-1-2011, № 123-ФЗ</li> </ul> <p style="text-align: center;"><img class="imagezoom" style="border-style: solid;" title="Схема светильника IS-NIP-65-A3-10A" src="&lt;!--{file:57b68dee829f39bc}--&gt;" alt="Схема промышленного аварийного LED светильника мощностью 10Вт с БАП на 3 часа работы, размером 332х70мм, IP65" width="50%" height="50%" /></p>
42797729 | Промышленный аварийный светильник IS-NIP-65-A3-20 | <p style="text-align: justify;">Светодиодный светильник промышленный накладной с блоком аварийного питания (БАП) на 3 часа автономной работы, мощность 20Вт, размер 595x70мм, класс защиты IP65. </p> | <p>Промышленный светильник IS-NIP-65-A3-20 имеет алюминиевый корпус с защитой от воды и пыли IP65. Устройство разработано для применения в условиях повышенной влажности, например влажных цехах или автомойках.</p> <p>IS-NIP-65-A3-20 обеспечивает мощное и равномерное освещение, отличается устойчивостью к агрессивным средами и легко монтируется на стенах и потолках.</p> <p>Область применения устройства:</p> <ul> <li>В бассейнах, автомойках, водоводах и прочих зонах повышенной влажности;</li> <li>В коридорах, переходах, складах и прочих служебных комнатах;</li> <li>На заводах и фабриках, в том числе с повышенной влажностью в цехах;</li> <li>На подземных парковках, тоннелях и подвалах;</li> <li>На животноводческих и иных хозяйственных зданиях.</li> </ul> <p>Важным элементом светильника IS-NIP-65-A3-20 является блок аварийного питания (БАП) с автономностью в 3 часа независимой работы. Благодаря блоку устройство способно сохранять работоспособность при исчезновении электропитания.</p> | 4175 |  |  | 42797546 | Cветильники с аварийным блоком питания | Аварийный | red | 42797546 |  | Температура свечения: Нейтральный белый -NW¦FFFFFF¦0; Холодный белый -CW¦E7F8FF¦0; Теплый белый -WW¦FCFFE1¦50 | Оптовые скидки: от 1 шт¦0¦0; от 10 шт¦-205¦0; от 100 шт¦-435¦0; от 500 штук¦-965¦0 | Вид рассеивателя: Призма (-PRZ)¦0¦0; Микропризма (-MPR)¦0¦0; Опал (-OPL)¦50¦0; Призматический опал (-OPZ)¦50¦0; Колотый лед (-SHI)¦0¦0 |  | true [1] | Ledora [0] | OS10225 [1] | IS-NIP-65-A3-20 [1] | Тип функционала: Промышленный, аварийный [0]; Тип светодиода: Epistar 2835/5730 [0]; Класс энергоэффективности: АА+ [0]; Коэффициент мощности(PF/cos φ): 0,98 [0]; Диммер: нет [0]; Драйвер: Встроенный [0]; Климатическое исполнение: УХЛ2 [0]; Класс защиты: IP65 [1]; Время автономной работы: час¦3 [0]; Габариты (ДхШхВ): мм¦595х70х80 [1]; Номинальное напряжение: В¦220 [0]; Диапазон рабочего напряжения: В¦176-264 [0]; Срок службы: часов¦100000 [0]; Мощность: Вт¦20 [1]; Число осветительных модулей: шт¦2 [0]; Гарантия: месяцев¦36 [0]; Диапазон светового потока: Лм¦1404-2055 [1]; Тип монтажа: Накладной [0] | 1 | 0 | http://i.luxcron.ru/u/a0/bea8f696e711ea999dec250e586a72/-/IS-NIP-65-A3-20.jpg | <h3>Основные характеристики товара:</h3> <ul> <li>Тип: Промышленный, аварийный</li> <li>Мощность: 20Вт</li> <li>Начальный световой поток (Лм):</li> </ul> <table style="border-collapse: collapse; width: 100%; height: 150px; border-width: 0px;" border="1"> <tbody> <tr style="height: 25px;"> <td style="width: 25%; height: 25px; border-width: 0px;">&nbsp;</td> <td style="width: 25%; height: 25px; border-width: 0px; text-align: center;">Теплый (-WW)</td> <td style="width: 25%; height: 25px; border-width: 0px; text-align: center;">Нейтральный (-NW)</td> <td style="width: 25%; height: 25px; border-width: 0px; text-align: center;">Холодный (-CW)</td> </tr> <tr style="height: 25px;"> <td style="width: 25%; height: 25px; border-width: 0px; text-align: left;">Призма (-PRZ)</td> <td style="width: 25%; height: 25px; border-width: 0px; text-align: center;">1755</td> <td style="width: 25%; height: 25px; border-width: 0px; text-align: center;">1900</td> <td style="width: 25%; height: 25px; border-width: 0px; text-align: center;">2055</td> </tr> <tr style="height: 25px;"> <td style="width: 25%; height: 25px; border-width: 0px; text-align: left;">Микропризма (-MPR)</td> <td style="width: 25%; height: 25px; border-width: 0px; text-align: center;">1755</td> <td style="width: 25%; height: 25px; border-width: 0px; text-align: center;">1900</td> <td style="width: 25%; height: 25px; border-width: 0px; text-align: center;">2055</td> </tr> <tr style="height: 25px;"> <td style="width: 25%; height: 25px; border-width: 0px; text-align: left;">Колотый лед (-SHI)</td> <td style="width: 25%; height: 25px; border-width: 0px; text-align: center;">1755</td> <td style="width: 25%; height: 25px; border-width: 0px; text-align: center;">1900</td> <td style="width: 25%; height: 25px; border-width: 0px; text-align: center;">2055</td> </tr> <tr style="height: 25px;"> <td style="width: 25%; height: 25px; border-width: 0px; text-align: left;">Опал (-OPL)</td> <td style="width: 25%; height: 25px; border-width: 0px; text-align: center;">1404</td> <td style="width: 25%; height: 25px; border-width: 0px; text-align: center;">1521</td> <td style="width: 25%; height: 25px; border-width: 0px; text-align: center;">1644</td> </tr> <tr style="height: 25px;"> <td style="width: 25%; height: 25px; border-width: 0px; text-align: left;">Опал призмат. (-OPZ)</td> <td style="width: 25%; height: 25px; border-width: 0px; text-align: center;">1404</td> <td style="width: 25%; height: 25px; border-width: 0px; text-align: center;">1521</td> <td style="width: 25%; height: 25px; border-width: 0px; text-align: center;">1644</td> </tr> </tbody> </table> <ul> <li>Номинальное напряжение: 220В</li> <li>Диапазон напряжения: 176-264 В</li> <li>Частота питающей сети: 50Гц/60Гц</li> <li>Заземление: Да</li> <li>Защита от перепадов напряжения: Да</li> <li>Защита от короткого замыкания: Да</li> <li>Коэффициент мощности (PF/cos &phi;):0,98</li> <li>Класс электробезопасности: (I)</li> <li>Класс энергоэффективности: А++</li> <li>Индекс цветопередачи: RA&gt;80</li> <li>Коэффициент пульсации: &lt;0,5%</li> <li>Угол рассеивания: 120&deg;</li> </ul> <h3>Конструкция</h3> <ul> <li>Тип монтажа: Накладной</li> <li>Длина: 595 мм</li> <li>Ширина: 70 мм</li> <li>Высота: 80 мм</li> <li>Материал корпуса: Алюминий</li> <li>Цвет корпуса: Белый</li> <li>Степень защиты: IP65</li> <li>Блок аварийного питания: на 3 часа автономной работы</li> <li>Климатическое исполнение: УХЛ2</li> <li>Диапазон рабочей температуры: -40&deg; - +60&deg;</li> <li>Светодиоды: Epistar 2835/5730</li> </ul> <h3>Дополнительные свойства:</h3> <ul> <li>Количество светодиодных модулей: 2 шт.</li> <li>Вывод подключения: Провода</li> <li>Диммирование: Нет</li> <li>Драйвер: Встроенный</li> <li>Гарантия: 36 месяцев</li> <li>Ресурс работы: 100 000 часов</li> <li>Производитель: Ledora</li> <li>Страна производства: Россия</li> <li>Соответствие сертификатам: ГОСТ Р МЭК 60598-1-2011, № 123-ФЗ</li> </ul> <p style="text-align: center;"><img class="imagezoom" style="border-style: solid;" title="Схема светильника IS-NIP-65-A3-20" src="&lt;!--{file:e1eaf1b06a758e23}--&gt;" alt="Схема промышленного аварийного LED светильника мощностью 20Вт с БАП на 3 часа работы, размером 332х70мм, IP65" width="50%" height="50%" /></p>
42797730 | Промышленный аварийный светильник IS-NIP-65-A3-30C | <p style="text-align: justify;">Светодиодный светильник промышленный накладной с блоком аварийного питания (БАП) на 3 часа автономной работы, мощность 30Вт, размер 897x70мм, класс защиты IP65. </p> | <p>Промышленный однорядный светодиодный светильник IS-NIP-65-A3-30C имеет алюминиевый корпус с классом пылевлагозащиты IP65. Устройство предназначено для складских и технических помещений с повышенной влажностью.</p> <p>IS-NIP-65-A3-30C легко монтируется на стенах и потолках обеспечивает мощное и равномерное освещение, отличается устойчивостью к агрессивным средам.</p> <p>Допускается установка устройства:</p> <ul> <li>На складах и в служебных помещениях;</li> <li>На подземных автостоянках, тоннелях и прочих транспортных путепроводах;</li> <li>В помещениях производств, в том числе связанных с влажными работами;&nbsp;</li> <li>На птицефабриках, рыбохозяйствах, коровниках и других сельскохозяйственных предприятиях;</li> <li>В зонах с высокой влажностью: подвалах, канализации, автомобильных мойках.</li> </ul> <p>Важным элементом светильника IS-NIP-65-A3-30C является БАП (блок автономного питания) рассчитанный на 3 часа непрерывной работы. Наличие блока БАП позволяет сохранять работоспособность при перебоях с подачей электроэнергии.</p> | 4940 |  |  | 42797546 | Cветильники с аварийным блоком питания | Аварийный | red | 42797546 |  | Температура свечения: Нейтральный белый -NW¦FFFFFF¦0; Холодный белый -CW¦E7F8FF¦0; Теплый белый -WW¦FCFFE1¦50 | Оптовые скидки: от 1 шт¦0¦0; от 10 шт¦-240¦0; от 100 шт¦-535¦0; от 500 штук¦-1140¦0 | Вид рассеивателя: Призма (-PRZ)¦0¦0; Микропризма (-MPR)¦0¦0; Опал (-OPL)¦50¦0; Призматический опал (-OPZ)¦50¦0; Колотый лед (-SHI)¦0¦0 |  | true [1] | Ledora [0] | OS10226 [1] | IS-NIP-65-A3-30C [1] | Тип функционала: Промышленный, аварийный [0]; Тип светодиода: Epistar 2835/5730 [0]; Класс энергоэффективности: АА+ [0]; Коэффициент мощности(PF/cos φ): 0,98 [0]; Диммер: нет [0]; Драйвер: Встроенный [0]; Климатическое исполнение: УХЛ2 [0]; Класс защиты: IP65 [1]; Время автономной работы: час¦3 [0]; Габариты (ДхШхВ): мм¦897х70х80 [1]; Номинальное напряжение: В¦220 [0]; Диапазон рабочего напряжения: В¦176-264 [0]; Срок службы: часов¦100000 [0]; Мощность: Вт¦30 [1]; Число осветительных модулей: шт¦3 [0]; Гарантия: месяцев¦36 [0]; Диапазон светового потока: Лм¦2106-3082 [1]; Тип монтажа: Накладной [0] |  | 0 | http://i.luxcron.ru/u/a0/ecef4a96e711eaba39e3afd4360a3b/-/IS-NIP-65-A3-30C.jpg | <h3>Основные характеристики товара:</h3> <ul> <li>Тип: Промышленный, аварийный</li> <li>Мощность: 30Вт</li> <li>Начальный световой поток (Лм):</li> </ul> <table style="border-collapse: collapse; width: 100%; height: 150px; border-width: 0px;" border="1"> <tbody> <tr style="height: 25px;"> <td style="width: 25%; height: 25px; border-width: 0px;">&nbsp;</td> <td style="width: 25%; height: 25px; border-width: 0px; text-align: center;">Теплый (-WW)</td> <td style="width: 25%; height: 25px; border-width: 0px; text-align: center;">Нейтральный (-NW)</td> <td style="width: 25%; height: 25px; border-width: 0px; text-align: center;">Холодный (-CW)</td> </tr> <tr style="height: 25px;"> <td style="width: 25%; height: 25px; border-width: 0px; text-align: left;">Призма (-PRZ)</td> <td style="width: 25%; height: 25px; border-width: 0px; text-align: center;">2633</td> <td style="width: 25%; height: 25px; border-width: 0px; text-align: center;">2850</td> <td style="width: 25%; height: 25px; border-width: 0px; text-align: center;">3082</td> </tr> <tr style="height: 25px;"> <td style="width: 25%; height: 25px; border-width: 0px; text-align: left;">Микропризма (-MPR)</td> <td style="width: 25%; height: 25px; border-width: 0px; text-align: center;">2633</td> <td style="width: 25%; height: 25px; border-width: 0px; text-align: center;">2850</td> <td style="width: 25%; height: 25px; border-width: 0px; text-align: center;">3082</td> </tr> <tr style="height: 25px;"> <td style="width: 25%; height: 25px; border-width: 0px; text-align: left;">Колотый лед (-SHI)</td> <td style="width: 25%; height: 25px; border-width: 0px; text-align: center;">2633</td> <td style="width: 25%; height: 25px; border-width: 0px; text-align: center;">2850</td> <td style="width: 25%; height: 25px; border-width: 0px; text-align: center;">3082</td> </tr> <tr style="height: 25px;"> <td style="width: 25%; height: 25px; border-width: 0px; text-align: left;">Опал (-OPL)</td> <td style="width: 25%; height: 25px; border-width: 0px; text-align: center;">1404</td> <td style="width: 25%; height: 25px; border-width: 0px; text-align: center;">1521</td> <td style="width: 25%; height: 25px; border-width: 0px; text-align: center;">1644</td> </tr> <tr style="height: 25px;"> <td style="width: 25%; height: 25px; border-width: 0px; text-align: left;">Опал призмат. (-OPZ)</td> <td style="width: 25%; height: 25px; border-width: 0px; text-align: center;">1404</td> <td style="width: 25%; height: 25px; border-width: 0px; text-align: center;">1521</td> <td style="width: 25%; height: 25px; border-width: 0px; text-align: center;">1644</td> </tr> </tbody> </table> <ul> <li>Номинальное напряжение: 220В</li> <li>Диапазон напряжения: 176-264 В</li> <li>Частота питающей сети: 50Гц/60Гц</li> <li>Заземление: Да</li> <li>Защита от перепадов напряжения: Да</li> <li>Защита от короткого замыкания: Да</li> <li>Коэффициент мощности (PF/cos &phi;):0,98</li> <li>Класс электробезопасности: (I)</li> <li>Класс энергоэффективности: А++</li> <li>Индекс цветопередачи: RA&gt;80</li> <li>Коэффициент пульсации: &lt;0,5%</li> <li>Угол рассеивания: 120&deg;</li> </ul> <h3>Конструкция</h3> <ul> <li>Тип монтажа: Накладной</li> <li>Длина: 897 мм</li> <li>Ширина: 70 мм</li> <li>Высота: 80 мм</li> <li>Материал корпуса: Алюминий</li> <li>Цвет корпуса: Белый</li> <li>Степень защиты: IP65</li> <li>Блок аварийного питания: на 3 часа автономной работы</li> <li>Климатическое исполнение: УХЛ2</li> <li>Диапазон рабочей температуры: -40&deg; - +60&deg;</li> <li>Светодиоды: Epistar 2835/5730</li> </ul> <h3>Дополнительные свойства:</h3> <ul> <li>Количество светодиодных модулей: 3 шт.</li> <li>Вывод подключения: Провода</li> <li>Диммирование: Нет</li> <li>Драйвер: Встроенный</li> <li>Гарантия: 36 месяцев</li> <li>Ресурс работы: 100 000 часов</li> <li>Производитель: Ledora</li> <li>Страна производства: Россия</li> <li>Соответствие сертификатам: ГОСТ Р МЭК 60598-1-2011, № 123-ФЗ</li> </ul> <p style="text-align: center;"><img class="imagezoom" style="border-style: solid;" title="Схема светильника IS-NIP-65-A3-30C" src="&lt;!--{file:c0db1939ef2b47b0}--&gt;" alt="Схема промышленного аварийного LED светильника мощностью 30Вт с БАП на 3 часа работы, размером 897х70мм, IP65" width="50%" height="50%" /></p>
42797731 | Промышленный аварийный светильник IS-NIP-65-A3-40D | <p style="text-align: justify;">Светодиодный светильник промышленный накладной с блоком аварийного питания (БАП) на 3 часа автономной работы, мощность 40Вт, размер 1160x70мм, класс защиты IP65. </p> | <p>Промышленный светильник IS-NIP-65-A3-40D изготовлен из алюминия с рассеивателем из ударопрочного пластика. Корпус защищен от воды и пыли по классу IP65.</p> <p>Устройство предназначено для монтажа в цехах предприятий, складах и автомойках. IS-NIP-65-A3-40D&nbsp;отличается надёжностью и функциональным дизайном обеспечивает мощное и равномерное освещение, отличается устойчивостью к агрессивным средами.</p> <p>Светильник подходит для установки в:</p> <ul> <li>Рыбохозяйствах, коровниках и других сельскохозяйственных предприятиях;</li> <li>Коридорах, переходах, складах и прочих служебных комнатах;</li> <li>Бассейнах, автомойках, водоводах и прочих зонах повышенной влажности;&nbsp;</li> <li>На автомобильных стоянках, переездах, путепроводах;</li> <li>Производственные цеха и площадки.</li> </ul> <p>Светильник IS-NIP-65-A3-40D оснащается аварийный блок питания с аккумуляторами, обеспечивающими час полноценной работы. Аварийный блок позволяет устройству сохранять работоспособность при перебоях с подачей электроэнергии.</p> | 5465 |  |  | 42797546 | Cветильники с аварийным блоком питания | Аварийный | red | 42797546 |  | Температура свечения: Нейтральный белый -NW¦FFFFFF¦0; Холодный белый -CW¦E7F8FF¦0; Теплый белый -WW¦FCFFE1¦50 | Оптовые скидки: от 1 шт¦0¦0; от 10 шт¦-270¦0; от 100 шт¦-600¦0; от 500 штук¦-1260¦0 | Вид рассеивателя: Призма (-PRZ)¦0¦0; Микропризма (-MPR)¦0¦0; Опал (-OPL)¦50¦0; Призматический опал (-OPZ)¦50¦0; Колотый лед (-SHI)¦0¦0 |  | true [1] | Ledora [0] | OS10227 [1] | IS-NIP-65-A3-40D [1] | Тип функционала: Промышленный, аварийный [0]; Тип светодиода: Epistar 2835/5730 [0]; Класс энергоэффективности: АА+ [0]; Коэффициент мощности(PF/cos φ): 0,98 [0]; Диммер: нет [0]; Драйвер: Встроенный [0]; Климатическое исполнение: УХЛ2 [0]; Класс защиты: IP65 [1]; Время автономной работы: час¦3 [0]; Габариты (ДхШхВ): мм¦1160х70х80 [1]; Номинальное напряжение: В¦220 [0]; Диапазон рабочего напряжения: В¦176-264 [0]; Срок службы: часов¦100000 [0]; Мощность: Вт¦40 [1]; Число осветительных модулей: шт¦4 [0]; Гарантия: месяцев¦36 [0]; Диапазон светового потока: Лм¦2808-4109 [1]; Тип монтажа: Накладной [0] |  | 0 | http://i.luxcron.ru/u/a1/15b59296e711eaaaeba7cc5bc5d229/-/IS-NIP-65-A3-40D.jpg | <h3>Основные характеристики товара:</h3> <ul> <li>Тип: Промышленный, аварийный</li> <li>Мощность: 40Вт</li> <li>Начальный световой поток (Лм):</li> </ul> <table style="border-collapse: collapse; width: 100%; height: 150px; border-width: 0px;" border="1"> <tbody> <tr style="height: 25px;"> <td style="width: 25%; height: 25px; border-width: 0px;">&nbsp;</td> <td style="width: 25%; height: 25px; border-width: 0px; text-align: center;">Теплый (-WW)</td> <td style="width: 25%; height: 25px; border-width: 0px; text-align: center;">Нейтральный (-NW)</td> <td style="width: 25%; height: 25px; border-width: 0px; text-align: center;">Холодный (-CW)</td> </tr> <tr style="height: 25px;"> <td style="width: 25%; height: 25px; border-width: 0px; text-align: left;">Призма (-PRZ)</td> <td style="width: 25%; height: 25px; border-width: 0px; text-align: center;">3510</td> <td style="width: 25%; height: 25px; border-width: 0px; text-align: center;">3800</td> <td style="width: 25%; height: 25px; border-width: 0px; text-align: center;">4109</td> </tr> <tr style="height: 25px;"> <td style="width: 25%; height: 25px; border-width: 0px; text-align: left;">Микропризма (-MPR)</td> <td style="width: 25%; height: 25px; border-width: 0px; text-align: center;">3510</td> <td style="width: 25%; height: 25px; border-width: 0px; text-align: center;">3800</td> <td style="width: 25%; height: 25px; border-width: 0px; text-align: center;">4109</td> </tr> <tr style="height: 25px;"> <td style="width: 25%; height: 25px; border-width: 0px; text-align: left;">Колотый лед (-SHI)</td> <td style="width: 25%; height: 25px; border-width: 0px; text-align: center;">3510</td> <td style="width: 25%; height: 25px; border-width: 0px; text-align: center;">3800</td> <td style="width: 25%; height: 25px; border-width: 0px; text-align: center;">4109</td> </tr> <tr style="height: 25px;"> <td style="width: 25%; height: 25px; border-width: 0px; text-align: left;">Опал (-OPL)</td> <td style="width: 25%; height: 25px; border-width: 0px; text-align: center;">2808</td> <td style="width: 25%; height: 25px; border-width: 0px; text-align: center;">3042</td> <td style="width: 25%; height: 25px; border-width: 0px; text-align: center;">3288</td> </tr> <tr style="height: 25px;"> <td style="width: 25%; height: 25px; border-width: 0px; text-align: left;">Опал призмат. (-OPZ)</td> <td style="width: 25%; height: 25px; border-width: 0px; text-align: center;">2808</td> <td style="width: 25%; height: 25px; border-width: 0px; text-align: center;">3042</td> <td style="width: 25%; height: 25px; border-width: 0px; text-align: center;">3288</td> </tr> </tbody> </table> <ul> <li>Номинальное напряжение: 220В</li> <li>Диапазон напряжения: 176-264 В</li> <li>Частота питающей сети: 50Гц/60Гц</li> <li>Заземление: Да</li> <li>Защита от перепадов напряжения: Да</li> <li>Защита от короткого замыкания: Да</li> <li>Коэффициент мощности (PF/cos &phi;):0,98</li> <li>Класс электробезопасности: (I)</li> <li>Класс энергоэффективности: А++</li> <li>Индекс цветопередачи: RA&gt;80</li> <li>Коэффициент пульсации: &lt;0,5%</li> <li>Угол рассеивания: 120&deg;</li> </ul> <h3>Конструкция</h3> <ul> <li>Тип монтажа: Накладной</li> <li>Длина: 1160 мм</li> <li>Ширина: 70 мм</li> <li>Высота: 80 мм</li> <li>Материал корпуса: Алюминий</li> <li>Цвет корпуса: Белый</li> <li>Степень защиты: IP65</li> <li>Блок аварийного питания: на 3 часа автономной работы</li> <li>Климатическое исполнение: УХЛ2</li> <li>Диапазон рабочей температуры: -40&deg; - +60&deg;</li> <li>Светодиоды: Epistar 2835/5730</li> </ul> <h3>Дополнительные свойства:</h3> <ul> <li>Количество светодиодных модулей: 4 шт.</li> <li>Вывод подключения: Провода</li> <li>Диммирование: Нет</li> <li>Драйвер: Встроенный</li> <li>Гарантия: 36 месяцев</li> <li>Ресурс работы: 100 000 часов</li> <li>Производитель: Ledora</li> <li>Страна производства: Россия</li> <li>Соответствие сертификатам: ГОСТ Р МЭК 60598-1-2011, № 123-ФЗ</li> </ul> <p style="text-align: center;"><img class="imagezoom" style="border-style: solid;" title="Схема светильника IS-NIP-65-A3-40D" src="&lt;!--{file:35fbad886b2cc297}--&gt;" alt="Схема промышленного аварийного LED светильника мощностью 40Вт с БАП на 3 часа работы, размером 1160х70мм, IP65" width="50%" height="50%" /></p>
42797732 | Промышленный аварийный светильник IS-NIP-65-A3-50E | <p style="text-align: justify;">Светодиодный светильник промышленный накладной с блоком аварийного питания (БАП) на 3 часа автономной работы, мощность 50Вт, размер 1464x70мм, класс защиты IP65. </p> | <p>Промышленный однорядный светодиодный светильник IS-NIP-65-A3-50E предназначен для складских и технических помещений с повышенной влажностью. Устройство имеет алюминиевый корпус с защитой от воды и пыли по классу IP65.</p> <p>IS-NIP-65-A3-50E обеспечивает мощное и равномерное освещение, отлично переносит неблагоприятные условия эксплуатации и легко монтируется на стенах и потолках.</p> <p>Светильник подходит для установки в:</p> <ul> <li>Зданиях сельскохозяйственного назначения;</li> <li>Бассейнах, автомойках, водоводах и прочих зонах повышенной влажности;</li> <li>Подземных автостоянках, тоннелях и прочих транспортных путепроводах;</li> <li>Складских и служебных помещениях;</li> <li>Производственные цеха и площадки.</li> </ul> <p>Важным элементом светильника IS-NIP-65-A3-50E является аварийный блок питания с аккумуляторами, обеспечивающими 3 часа полноценной работы. Наличие блока БАП позволяет сохранять уровень освещения при перебоях с подачей электроэнергии.</p> | 6095 |  |  | 42797546 | Cветильники с аварийным блоком питания | Аварийный | red | 42797546 |  | Температура свечения: Нейтральный белый -NW¦FFFFFF¦0; Холодный белый -CW¦E7F8FF¦0; Теплый белый -WW¦FCFFE1¦50 | Оптовые скидки: от 1 шт¦0¦0; от 10 шт¦-305¦0; от 100 шт¦-650¦0; от 500 штук¦-1405¦0 | Вид рассеивателя: Призма (-PRZ)¦0¦0; Микропризма (-MPR)¦0¦0; Опал (-OPL)¦50¦0; Призматический опал (-OPZ)¦50¦0; Колотый лед (-SHI)¦0¦0 |  | true [1] | Ledora [0] | OS10228 [1] | IS-NIP-65-A3-50E [1] | Тип функционала: Промышленный, аварийный [0]; Тип светодиода: Epistar 2835/5730 [0]; Класс энергоэффективности: АА+ [0]; Коэффициент мощности(PF/cos φ): 0,98 [0]; Диммер: нет [0]; Драйвер: Встроенный [0]; Климатическое исполнение: УХЛ2 [0]; Класс защиты: IP65 [1]; Время автономной работы: час¦3 [0]; Габариты (ДхШхВ): мм¦1464х70х80 [1]; Номинальное напряжение: В¦220 [0]; Диапазон рабочего напряжения: В¦176-264 [0]; Срок службы: часов¦100000 [0]; Мощность: Вт¦50 [1]; Число осветительных модулей: шт¦5 [0]; Гарантия: месяцев¦36 [0]; Диапазон светового потока: Лм¦3510-5136 [1]; Тип монтажа: Накладной [0] |  | 0 | http://i.luxcron.ru/u/a1/3f8ed096e711ea8f3fd2522fb673c1/-/IS-NIP-65-A3-50E.jpg | <h3>Основные характеристики товара:</h3> <ul> <li>Тип: Промышленный, аварийный</li> <li>Мощность: 50Вт</li> <li>Начальный световой поток (Лм):</li> </ul> <table style="border-collapse: collapse; width: 100%; height: 150px; border-width: 0px;" border="1"> <tbody> <tr style="height: 25px;"> <td style="width: 25%; height: 25px; border-width: 0px;">&nbsp;</td> <td style="width: 25%; height: 25px; border-width: 0px; text-align: center;">Теплый (-WW)</td> <td style="width: 25%; height: 25px; border-width: 0px; text-align: center;">Нейтральный (-NW)</td> <td style="width: 25%; height: 25px; border-width: 0px; text-align: center;">Холодный (-CW)</td> </tr> <tr style="height: 25px;"> <td style="width: 25%; height: 25px; border-width: 0px; text-align: left;">Призма (-PRZ)</td> <td style="width: 25%; height: 25px; border-width: 0px; text-align: center;">4387</td> <td style="width: 25%; height: 25px; border-width: 0px; text-align: center;">4750</td> <td style="width: 25%; height: 25px; border-width: 0px; text-align: center;">5136</td> </tr> <tr style="height: 25px;"> <td style="width: 25%; height: 25px; border-width: 0px; text-align: left;">Микропризма (-MPR)</td> <td style="width: 25%; height: 25px; border-width: 0px; text-align: center;">4387</td> <td style="width: 25%; height: 25px; border-width: 0px; text-align: center;">4750</td> <td style="width: 25%; height: 25px; border-width: 0px; text-align: center;">5136</td> </tr> <tr style="height: 25px;"> <td style="width: 25%; height: 25px; border-width: 0px; text-align: left;">Колотый лед (-SHI)</td> <td style="width: 25%; height: 25px; border-width: 0px; text-align: center;">4387</td> <td style="width: 25%; height: 25px; border-width: 0px; text-align: center;">4750</td> <td style="width: 25%; height: 25px; border-width: 0px; text-align: center;">5136</td> </tr> <tr style="height: 25px;"> <td style="width: 25%; height: 25px; border-width: 0px; text-align: left;">Опал (-OPL)</td> <td style="width: 25%; height: 25px; border-width: 0px; text-align: center;">3510</td> <td style="width: 25%; height: 25px; border-width: 0px; text-align: center;">3801</td> <td style="width: 25%; height: 25px; border-width: 0px; text-align: center;">4109</td> </tr> <tr style="height: 25px;"> <td style="width: 25%; height: 25px; border-width: 0px; text-align: left;">Опал призмат. (-OPZ)</td> <td style="width: 25%; height: 25px; border-width: 0px; text-align: center;">3510</td> <td style="width: 25%; height: 25px; border-width: 0px; text-align: center;">3801</td> <td style="width: 25%; height: 25px; border-width: 0px; text-align: center;">4109</td> </tr> </tbody> </table> <ul> <li>Номинальное напряжение: 220В</li> <li>Диапазон напряжения: 176-264 В</li> <li>Частота питающей сети: 50Гц/60Гц</li> <li>Заземление: Да</li> <li>Защита от перепадов напряжения: Да</li> <li>Защита от короткого замыкания: Да</li> <li>Коэффициент мощности (PF/cos &phi;):0,98</li> <li>Класс электробезопасности: (I)</li> <li>Класс энергоэффективности: А++</li> <li>Индекс цветопередачи: RA&gt;80</li> <li>Коэффициент пульсации: &lt;0,5%</li> <li>Угол рассеивания: 120&deg;</li> </ul> <h3>Конструкция</h3> <ul> <li>Тип монтажа: Накладной</li> <li>Длина: 1464 мм</li> <li>Ширина: 70 мм</li> <li>Высота: 80 мм</li> <li>Материал корпуса: Алюминий</li> <li>Цвет корпуса: Белый</li> <li>Степень защиты: IP65</li> <li>Блок аварийного питания: на 3 часа автономной работы</li> <li>Климатическое исполнение: УХЛ2</li> <li>Диапазон рабочей температуры: -40&deg; - +60&deg;</li> <li>Светодиоды: Epistar 2835/5730</li> </ul> <h3>Дополнительные свойства:</h3> <ul> <li>Количество светодиодных модулей: 5 шт.</li> <li>Вывод подключения: Провода</li> <li>Диммирование: Нет</li> <li>Драйвер: Встроенный</li> <li>Гарантия: 36 месяцев</li> <li>Ресурс работы: 100 000 часов</li> <li>Производитель: Ledora</li> <li>Страна производства: Россия</li> <li>Соответствие сертификатам: ГОСТ Р МЭК 60598-1-2011, № 123-ФЗ</li> </ul> <p style="text-align: center;"><img class="imagezoom" style="border-style: solid;" title="Схема светильника IS-NIP-65-A3-50E" src="&lt;!--{file:36205f949ea34eb3}--&gt;" alt="Схема промышленного аварийного LED светильника мощностью 50Вт с БАП на 3 часа работы, размером 1464х70мм, IP65" width="50%" height="50%" /></p>
42797734 | Промышленный аварийный светильник IS-NIP-65-A3-60F | <p style="text-align: justify;">Светодиодный светильник промышленный накладной с блоком аварийного питания (БАП) на 3 часа автономной работы, мощность 60Вт, размер 1727x70мм, класс защиты IP65. </p> | <p>Промышленный LED-светильник IS-NIP-65-A3-60F разработан для освещения складских и технических помещений с повышенной влажностью. Корпус устройства имеет герметичный корпус IP65.&nbsp;</p> <p>IS-NIP-65-A3-60F&nbsp;отличается надёжностью и функциональным дизайном обеспечивает равномерное освещение площади, обладая мощным световым потоком, отлично переносит неблагоприятные условия эксплуатации.</p> <p>Светильник подходит для установки в:</p> <ul> <li>Производственные цехах и площадках;</li> <li>Помещениях с высокой влажностью: подвалах, канализации, автомобильных мойках;</li> <li>Комнатах складского и служебного назначения;</li> <li>Животноводческих и иных хозяйственных зданиях;</li> <li>Подземных автостоянках, тоннелях и прочих транспортных путепроводах.</li> </ul> <p>В конструкцию IS-NIP-65-A3-60F входит блок аварийного питания (БАП) с автономностью в 3 часа независимой работы. Благодаря блоку устройство способно сохранять работоспособность при исчезновении электропитания.</p> | 6565 |  |  | 42797546 | Cветильники с аварийным блоком питания | Аварийный | red | 42797546 |  | Температура свечения: Нейтральный белый -NW¦FFFFFF¦0; Холодный белый -CW¦E7F8FF¦0; Теплый белый -WW¦FCFFE1¦50 | Оптовые скидки: от 1 шт¦0¦0; от 10 шт¦-305¦0; от 100 шт¦-695¦0; от 500 штук¦-1515¦0 | Вид рассеивателя: Призма (-PRZ)¦0¦0; Микропризма (-MPR)¦0¦0; Опал (-OPL)¦50¦0; Призматический опал (-OPZ)¦50¦0; Колотый лед (-SHI)¦0¦0 |  | true [1] | Ledora [0] | OS10229 [1] | IS-NIP-65-A3-60F [1] | Тип функционала: Промышленный, аварийный [0]; Тип светодиода: Epistar 2835/5730 [0]; Класс энергоэффективности: АА+ [0]; Коэффициент мощности(PF/cos φ): 0,98 [0]; Диммер: нет [0]; Драйвер: Встроенный [0]; Климатическое исполнение: УХЛ2 [0]; Класс защиты: IP65 [1]; Время автономной работы: час¦3 [0]; Габариты (ДхШхВ): мм¦1727х70х80 [1]; Номинальное напряжение: В¦220 [0]; Диапазон рабочего напряжения: В¦176-264 [0]; Срок службы: часов¦100000 [0]; Мощность: Вт¦60 [1]; Число осветительных модулей: шт¦6 [0]; Гарантия: месяцев¦36 [0]; Диапазон светового потока: Лм¦4212-6163 [1]; Тип монтажа: Накладной [0] |  | 0 | http://i.luxcron.ru/u/a1/69381696e711eab9b382dc735f5a33/-/IS-NIP-65-A3-60F.jpg | <h3>Основные характеристики товара:</h3> <ul> <li>Тип: Промышленный, аварийный</li> <li>Мощность: 60Вт</li> <li>Начальный световой поток (Лм):</li> </ul> <table style="border-collapse: collapse; width: 100%; height: 150px; border-width: 0px;" border="1"> <tbody> <tr style="height: 25px;"> <td style="width: 25%; height: 25px; border-width: 0px;">&nbsp;</td> <td style="width: 25%; height: 25px; border-width: 0px; text-align: center;">Теплый (-WW)</td> <td style="width: 25%; height: 25px; border-width: 0px; text-align: center;">Нейтральный (-NW)</td> <td style="width: 25%; height: 25px; border-width: 0px; text-align: center;">Холодный (-CW)</td> </tr> <tr style="height: 25px;"> <td style="width: 25%; height: 25px; border-width: 0px; text-align: left;">Призма (-PRZ)</td> <td style="width: 25%; height: 25px; border-width: 0px; text-align: center;">5264</td> <td style="width: 25%; height: 25px; border-width: 0px; text-align: center;">5700</td> <td style="width: 25%; height: 25px; border-width: 0px; text-align: center;">6163</td> </tr> <tr style="height: 25px;"> <td style="width: 25%; height: 25px; border-width: 0px; text-align: left;">Микропризма (-MPR)</td> <td style="width: 25%; height: 25px; border-width: 0px; text-align: center;">5264</td> <td style="width: 25%; height: 25px; border-width: 0px; text-align: center;">5700</td> <td style="width: 25%; height: 25px; border-width: 0px; text-align: center;">6163</td> </tr> <tr style="height: 25px;"> <td style="width: 25%; height: 25px; border-width: 0px; text-align: left;">Колотый лед (-SHI)</td> <td style="width: 25%; height: 25px; border-width: 0px; text-align: center;">5264</td> <td style="width: 25%; height: 25px; border-width: 0px; text-align: center;">5700</td> <td style="width: 25%; height: 25px; border-width: 0px; text-align: center;">6163</td> </tr> <tr style="height: 25px;"> <td style="width: 25%; height: 25px; border-width: 0px; text-align: left;">Опал (-OPL)</td> <td style="width: 25%; height: 25px; border-width: 0px; text-align: center;">4212</td> <td style="width: 25%; height: 25px; border-width: 0px; text-align: center;">4562</td> <td style="width: 25%; height: 25px; border-width: 0px; text-align: center;">4931</td> </tr> <tr style="height: 25px;"> <td style="width: 25%; height: 25px; border-width: 0px; text-align: left;">Опал призмат. (-OPZ)</td> <td style="width: 25%; height: 25px; border-width: 0px; text-align: center;">4212</td> <td style="width: 25%; height: 25px; border-width: 0px; text-align: center;">4562</td> <td style="width: 25%; height: 25px; border-width: 0px; text-align: center;">4931</td> </tr> </tbody> </table> <ul> <li>Номинальное напряжение: 220В</li> <li>Диапазон напряжения: 176-264 В</li> <li>Частота питающей сети: 50Гц/60Гц</li> <li>Заземление: Да</li> <li>Защита от перепадов напряжения: Да</li> <li>Защита от короткого замыкания: Да</li> <li>Коэффициент мощности (PF/cos &phi;):0,98</li> <li>Класс электробезопасности: (I)</li> <li>Класс энергоэффективности: А++</li> <li>Индекс цветопередачи: RA&gt;80</li> <li>Коэффициент пульсации: &lt;0,5%</li> <li>Угол рассеивания: 120&deg;</li> </ul> <h3>Конструкция</h3> <ul> <li>Тип монтажа: Накладной</li> <li>Длина: 1727 мм</li> <li>Ширина: 70 мм</li> <li>Высота: 80 мм</li> <li>Материал корпуса: Алюминий</li> <li>Цвет корпуса: Белый</li> <li>Степень защиты: IP65</li> <li>Блок аварийного питания: на 3 часа автономной работы</li> <li>Климатическое исполнение: УХЛ2</li> <li>Диапазон рабочей температуры: -40&deg; - +60&deg;</li> <li>Светодиоды: Epistar 2835/5730</li> </ul> <h3>Дополнительные свойства:</h3> <ul> <li>Количество светодиодных модулей: 6 шт.</li> <li>Вывод подключения: Провода</li> <li>Диммирование: Нет</li> <li>Драйвер: Встроенный</li> <li>Гарантия: 36 месяцев</li> <li>Ресурс работы: 100 000 часов</li> <li>Производитель: Ledora</li> <li>Страна производства: Россия</li> <li>Соответствие сертификатам: ГОСТ Р МЭК 60598-1-2011, № 123-ФЗ</li> </ul> <p style="text-align: center;"><img class="imagezoom" style="border-style: solid;" title="Схема светильника IS-NIP-65-A3-60F" src="&lt;!--{file:4e3596eeb06ab433}--&gt;" alt="Схема промышленного аварийного LED светильника мощностью 60Вт с БАП на 3 часа работы, размером 1727х70мм, IP65" width="50%" height="50%" /></p>
42797735 | Промышленный аварийный светильник IS-NIP-65-A3-70G | <p style="text-align: justify;">Светодиодный светильник промышленный накладной с блоком аварийного питания (БАП) на 3 часа автономной работы, мощность 70Вт, размер 2031x70мм, класс защиты IP65. </p> | <p>Однорядный промышленный LED-светильник IS-NIP-65-A3-70G изготавливается из алюминия методом штамповки и обладает уровнем защиты IP65.</p> <p>Устройство предназначено для монтажа в цехах предприятий, складах и автомойках. IS-NIP-65-A3-70G обеспечивает мощное и равномерное освещение, отличается устойчивостью к агрессивным средами надёжностью и функциональным дизайном.</p> <p>Область применения устройства:</p> <ul> <li>На подземных парковках, в тоннелях и подвалах;</li> <li>В коридорах, переходах, складах и прочих служебных комнатах;</li> <li>В помещениях предприятий, фабрик и заводов;</li> <li>В помещениях с высокой влажностью: подвалах, канализации, автомобильных мойках;</li> <li>Зданиях сельскохозяйственного назначения.</li> </ul> <p>В конструкцию IS-NIP-65-A3-70G входит блок аварийного питания (БАП) с автономностью в 3 часа независимой работы. Наличие блока БАП позволяет сохранять работоспособность при пропадании основного питания.</p> | 6955 |  |  | 42797546 | Cветильники с аварийным блоком питания | Аварийный | red | 42797546 |  | Температура свечения: Нейтральный белый -NW¦FFFFFF¦0; Холодный белый -CW¦E7F8FF¦0; Теплый белый -WW¦FCFFE1¦50 | Оптовые скидки: от 1 шт¦0¦0; от 10 шт¦-325¦0; от 100 шт¦-755¦0; от 500 штук¦-1605¦0 | Вид рассеивателя: Призма (-PRZ)¦0¦0; Микропризма (-MPR)¦0¦0; Опал (-OPL)¦50¦0; Призматический опал (-OPZ)¦50¦0; Колотый лед (-SHI)¦0¦0 |  | true [1] | Ledora [0] | OS10230 [1] | IS-NIP-65-A3-70G [1] | Тип функционала: Промышленный, аварийный [0]; Тип светодиода: Epistar 2835/5730 [0]; Класс энергоэффективности: АА+ [0]; Коэффициент мощности(PF/cos φ): 0,98 [0]; Диммер: нет [0]; Драйвер: Встроенный [0]; Климатическое исполнение: УХЛ2 [0]; Класс защиты: IP65 [1]; Время автономной работы: час¦3 [0]; Габариты (ДхШхВ): мм¦2031х70х80 [1]; Номинальное напряжение: В¦220 [0]; Диапазон рабочего напряжения: В¦176-264 [0]; Срок службы: часов¦100000 [0]; Мощность: Вт¦70 [1]; Число осветительных модулей: шт¦7 [0]; Гарантия: месяцев¦36 [0]; Диапазон светового потока: Лм¦4913-7190 [1]; Тип монтажа: Накладной [0] |  | 0 | http://i.luxcron.ru/u/a1/95c55296e711eaa194fbd998e44c1c/-/IS-NIP-65-A3-70G.jpg | <h3>Основные характеристики товара:</h3> <ul> <li>Тип: Промышленный, аварийный</li> <li>Мощность: 70Вт</li> <li>Начальный световой поток (Лм):</li> </ul> <table style="border-collapse: collapse; width: 100%; height: 150px; border-width: 0px;" border="1"> <tbody> <tr style="height: 25px;"> <td style="width: 25%; height: 25px; border-width: 0px;">&nbsp;</td> <td style="width: 25%; height: 25px; border-width: 0px; text-align: center;">Теплый (-WW)</td> <td style="width: 25%; height: 25px; border-width: 0px; text-align: center;">Нейтральный (-NW)</td> <td style="width: 25%; height: 25px; border-width: 0px; text-align: center;">Холодный (-CW)</td> </tr> <tr style="height: 25px;"> <td style="width: 25%; height: 25px; border-width: 0px; text-align: left;">Призма (-PRZ)</td> <td style="width: 25%; height: 25px; border-width: 0px; text-align: center;">6141</td> <td style="width: 25%; height: 25px; border-width: 0px; text-align: center;">6650</td> <td style="width: 25%; height: 25px; border-width: 0px; text-align: center;">7190</td> </tr> <tr style="height: 25px;"> <td style="width: 25%; height: 25px; border-width: 0px; text-align: left;">Микропризма (-MPR)</td> <td style="width: 25%; height: 25px; border-width: 0px; text-align: center;">6141</td> <td style="width: 25%; height: 25px; border-width: 0px; text-align: center;">6650</td> <td style="width: 25%; height: 25px; border-width: 0px; text-align: center;">7190</td> </tr> <tr style="height: 25px;"> <td style="width: 25%; height: 25px; border-width: 0px; text-align: left;">Колотый лед (-SHI)</td> <td style="width: 25%; height: 25px; border-width: 0px; text-align: center;">6141</td> <td style="width: 25%; height: 25px; border-width: 0px; text-align: center;">6650</td> <td style="width: 25%; height: 25px; border-width: 0px; text-align: center;">7190</td> </tr> <tr style="height: 25px;"> <td style="width: 25%; height: 25px; border-width: 0px; text-align: left;">Опал (-OPL)</td> <td style="width: 25%; height: 25px; border-width: 0px; text-align: center;">4913</td> <td style="width: 25%; height: 25px; border-width: 0px; text-align: center;">5321</td> <td style="width: 25%; height: 25px; border-width: 0px; text-align: center;">1644</td> </tr> <tr style="height: 25px;"> <td style="width: 25%; height: 25px; border-width: 0px; text-align: left;">Опал призмат. (-OPZ)</td> <td style="width: 25%; height: 25px; border-width: 0px; text-align: center;">4913</td> <td style="width: 25%; height: 25px; border-width: 0px; text-align: center;">5321</td> <td style="width: 25%; height: 25px; border-width: 0px; text-align: center;">1644</td> </tr> </tbody> </table> <ul> <li>Номинальное напряжение: 220В</li> <li>Диапазон напряжения: 176-264 В</li> <li>Частота питающей сети: 50Гц/60Гц</li> <li>Заземление: Да</li> <li>Защита от перепадов напряжения: Да</li> <li>Защита от короткого замыкания: Да</li> <li>Коэффициент мощности (PF/cos &phi;):0,98</li> <li>Класс электробезопасности: (I)</li> <li>Класс энергоэффективности: А++</li> <li>Индекс цветопередачи: RA&gt;80</li> <li>Коэффициент пульсации: &lt;0,5%</li> <li>Угол рассеивания: 120&deg;</li> </ul> <h3>Конструкция</h3> <ul> <li>Тип монтажа: Накладной</li> <li>Длина: 2031 мм</li> <li>Ширина: 70 мм</li> <li>Высота: 80 мм</li> <li>Материал корпуса: Алюминий</li> <li>Цвет корпуса: Белый</li> <li>Степень защиты: IP65</li> <li>Блок аварийного питания: на 3 часа автономной работы</li> <li>Климатическое исполнение: УХЛ2</li> <li>Диапазон рабочей температуры: -40&deg; - +60&deg;</li> <li>Светодиоды: Epistar 2835/5730</li> </ul> <h3>Дополнительные свойства:</h3> <ul> <li>Количество светодиодных модулей: 7 шт.</li> <li>Вывод подключения: Провода</li> <li>Диммирование: Нет</li> <li>Драйвер: Встроенный</li> <li>Гарантия: 36 месяцев</li> <li>Ресурс работы: 100 000 часов</li> <li>Производитель: Ledora</li> <li>Страна производства: Россия</li> <li>Соответствие сертификатам: ГОСТ Р МЭК 60598-1-2011, № 123-ФЗ</li> </ul> <p style="text-align: center;"><img class="imagezoom" style="border-style: solid;" title="Схема светильника IS-NIP-65-A3-70G" src="&lt;!--{file:9cf27b1381849c8c}--&gt;" alt="Схема промышленного аварийного LED светильника мощностью 70Вт с БАП на 3 часа работы, размером 2031х70мм, IP65" width="50%" height="50%" /></p>
42797736 | Промышленный аварийный светильник IS-NIP-65-A3-80H | <p style="text-align: justify;">Светодиодный светильник промышленный накладной с блоком аварийного питания (БАП) на 3 часа автономной работы, мощность 80Вт, размер 2294x70мм, класс защиты IP65. </p> | <p>Промышленный светильник IS-NIP-65-A3-80H предназначен для применения в условиях повышенной влажности, например влажных цехах или автомойках. Благодаря защите класса IP65 устройство надёжно защищено от попадания воды и пыли.</p> <p>IS-NIP-65-A3-80H легко монтируется на стенах и потолках обеспечивает мощное и равномерное освещение, отлично переносит неблагоприятные условия эксплуатации.</p> <p>Светильник подходит для установки в:</p> <ul> <li>Помещениях предприятий, фабрик и заводов;</li> <li>Помещениях с высокой влажностью: подвалах, канализации, автомобильных мойках;&nbsp;</li> <li>Складских и служебных помещениях;</li> <li>На рыбохозяйствах, в коровниках и других сельскохозяйственных предприятиях;</li> <li>На автомобильных стоянках, переездах, путепроводах.</li> </ul> <p>Светильник IS-NIP-65-A3-80H оснащается БАП (блок автономного питания) рассчитанный на 3 часа непрерывной работы. Благодаря блоку устройство способно сохранять уровень освещения при исчезновении электропитания.</p> | 7345 |  |  | 42797546 | Cветильники с аварийным блоком питания | Аварийный | red | 42797546 |  | Температура свечения: Нейтральный белый -NW¦FFFFFF¦0; Холодный белый -CW¦E7F8FF¦0; Теплый белый -WW¦FCFFE1¦50 | Оптовые скидки: от 1 шт¦0¦0; от 10 шт¦-395¦0; от 100 шт¦-820¦0; от 500 штук¦-1695¦0 | Вид рассеивателя: Призма (-PRZ)¦0¦0; Микропризма (-MPR)¦0¦0; Опал (-OPL)¦50¦0; Призматический опал (-OPZ)¦50¦0; Колотый лед (-SHI)¦0¦0 |  | true [1] | Ledora [0] | OS10231 [1] | IS-NIP-65-A3-80H [1] | Тип функционала: Промышленный, аварийный [0]; Тип светодиода: Epistar 2835/5730 [0]; Класс энергоэффективности: АА+ [0]; Коэффициент мощности(PF/cos φ): 0,98 [0]; Диммер: нет [0]; Драйвер: Встроенный [0]; Климатическое исполнение: УХЛ2 [0]; Класс защиты: IP65 [1]; Время автономной работы: час¦3 [0]; Габариты (ДхШхВ): мм¦2294х70х80 [1]; Номинальное напряжение: В¦220 [0]; Диапазон рабочего напряжения: В¦176-264 [0]; Срок службы: часов¦100000 [0]; Мощность: Вт¦80 [1]; Число осветительных модулей: шт¦8 [0]; Гарантия: месяцев¦36 [0]; Диапазон светового потока: Лм¦5615-8217 [1]; Тип монтажа: Накладной [0] |  | 0 | http://i.luxcron.ru/u/a1/c689a896e711eaa507fc91da03252a/-/IS-NIP-65-A3-80H.jpg | <h3>Основные характеристики товара:</h3> <ul> <li>Тип: Промышленный, аварийный</li> <li>Мощность: 80Вт</li> <li>Начальный световой поток (Лм):</li> </ul> <table style="border-collapse: collapse; width: 100%; height: 150px; border-width: 0px;" border="1"> <tbody> <tr style="height: 25px;"> <td style="width: 25%; height: 25px; border-width: 0px;">&nbsp;</td> <td style="width: 25%; height: 25px; border-width: 0px; text-align: center;">Теплый (-WW)</td> <td style="width: 25%; height: 25px; border-width: 0px; text-align: center;">Нейтральный (-NW)</td> <td style="width: 25%; height: 25px; border-width: 0px; text-align: center;">Холодный (-CW)</td> </tr> <tr style="height: 25px;"> <td style="width: 25%; height: 25px; border-width: 0px; text-align: left;">Призма (-PRZ)</td> <td style="width: 25%; height: 25px; border-width: 0px; text-align: center;">7018</td> <td style="width: 25%; height: 25px; border-width: 0px; text-align: center;">7600</td> <td style="width: 25%; height: 25px; border-width: 0px; text-align: center;">8217</td> </tr> <tr style="height: 25px;"> <td style="width: 25%; height: 25px; border-width: 0px; text-align: left;">Микропризма (-MPR)</td> <td style="width: 25%; height: 25px; border-width: 0px; text-align: center;">7018</td> <td style="width: 25%; height: 25px; border-width: 0px; text-align: center;">7600</td> <td style="width: 25%; height: 25px; border-width: 0px; text-align: center;">8217</td> </tr> <tr style="height: 25px;"> <td style="width: 25%; height: 25px; border-width: 0px; text-align: left;">Колотый лед (-SHI)</td> <td style="width: 25%; height: 25px; border-width: 0px; text-align: center;">7018</td> <td style="width: 25%; height: 25px; border-width: 0px; text-align: center;">7600</td> <td style="width: 25%; height: 25px; border-width: 0px; text-align: center;">8217</td> </tr> <tr style="height: 25px;"> <td style="width: 25%; height: 25px; border-width: 0px; text-align: left;">Опал (-OPL)</td> <td style="width: 25%; height: 25px; border-width: 0px; text-align: center;">5615</td> <td style="width: 25%; height: 25px; border-width: 0px; text-align: center;">6081</td> <td style="width: 25%; height: 25px; border-width: 0px; text-align: center;">6574</td> </tr> <tr style="height: 25px;"> <td style="width: 25%; height: 25px; border-width: 0px; text-align: left;">Опал призмат. (-OPZ)</td> <td style="width: 25%; height: 25px; border-width: 0px; text-align: center;">5615</td> <td style="width: 25%; height: 25px; border-width: 0px; text-align: center;">6081</td> <td style="width: 25%; height: 25px; border-width: 0px; text-align: center;">6574</td> </tr> </tbody> </table> <ul> <li>Номинальное напряжение: 220В</li> <li>Диапазон напряжения: 176-264 В</li> <li>Частота питающей сети: 50Гц/60Гц</li> <li>Заземление: Да</li> <li>Защита от перепадов напряжения: Да</li> <li>Защита от короткого замыкания: Да</li> <li>Коэффициент мощности (PF/cos &phi;):0,98</li> <li>Класс электробезопасности: (I)</li> <li>Класс энергоэффективности: А++</li> <li>Индекс цветопередачи: RA&gt;80</li> <li>Коэффициент пульсации: &lt;0,5%</li> <li>Угол рассеивания: 120&deg;</li> </ul> <h3>Конструкция</h3> <ul> <li>Тип монтажа: Накладной</li> <li>Длина: 2294 мм</li> <li>Ширина: 70 мм</li> <li>Высота: 80 мм</li> <li>Материал корпуса: Алюминий</li> <li>Цвет корпуса: Белый</li> <li>Степень защиты: IP65</li> <li>Блок аварийного питания: на 3 часа автономной работы</li> <li>Климатическое исполнение: УХЛ2</li> <li>Диапазон рабочей температуры: -40&deg; - +60&deg;</li> <li>Светодиоды: Epistar 2835/5730</li> </ul> <h3>Дополнительные свойства:</h3> <ul> <li>Количество светодиодных модулей: 8 шт.</li> <li>Вывод подключения: Провода</li> <li>Диммирование: Нет</li> <li>Драйвер: Встроенный</li> <li>Гарантия: 36 месяцев</li> <li>Ресурс работы: 100 000 часов</li> <li>Производитель: Ledora</li> <li>Страна производства: Россия</li> <li>Соответствие сертификатам: ГОСТ Р МЭК 60598-1-2011, № 123-ФЗ</li> </ul> <p style="text-align: center;"><img class="imagezoom" style="border-style: solid;" title="Схема светильника IS-NIP-65-A3-80H" src="&lt;!--{file:d74e1beaac441aa9}--&gt;" alt="Схема промышленного аварийного LED светильника мощностью 80Вт с БАП на 3 часа работы, размером 2294х70мм, IP65" width="50%" height="50%" /></p>
42797737 | Подвесной светодиодный светильник Колокол IS-PIP-54-30 | <p style="text-align: justify;">Светодиодный светильник промышленный колокол мощность 30Вт, размер 400x400х300мм, угол свечения 120°, класс защиты IP54. </p> | <p>Купольный промышленный LED-светильник IS-PIP-54-30 предназначен для высотного размещения. Алюминиевый корпус обеспечивает устройству герметичность по классу IP54. Светильник оснащен радиаторами, которые эффективно рассеивают тепло устройства и позволяют размещать его даже в жарких условиях.</p> <p>Области применения &nbsp;IS-PIP-54-30:</p> <p>Производственные помещения фабрик и заводов;</p> <p>Спортивные и выставочные залы;</p> <p>Склады, ангары, гаражи, автомойки;</p> <p>Стройплощадки,&nbsp; а также на производствах строительных материалов;</p> <p>Подземные автостоянки, гаража и транспортные путепроводы;</p> <p>Магазины, универмаги и гипермаркеты;</p> <p>&nbsp;IS-PIP-54-30 обладает ограниченной герметичностью по классу IP54, которая допускает применение в условиях повышенной влажности, например в бассейнах, автомойках или под мостами. Допускается монтаж на улице в случае укрытия светильника от непогоды.</p> | 3080 |  |  | 42797547 | Светодиодные светильники Колокол |  | red | 42797547 |  | Температура свечения: Нейтральный белый -NW¦FFFFFF¦0; Холодный белый -CW¦E7F8FF¦0; Теплый белый -WW¦FCFFE1¦50 | Оптовые скидки: от 1 шт¦0¦0; от 10 шт¦-35¦0; от 100 шт¦-100¦0; от 500 штук¦-240¦0 | Вид рассеивателя: Без рассеивателя (-NDF)¦0¦0 |  | true [1] | Ledora [0] | OS10232 [1] | IS-PIP-54-30 [1] | Тип функционала: Промышленный, Колокол [0]; Тип светодиода: Epistar 2835/5730 [0]; Класс энергоэффективности: АА+ [0]; Коэффициент мощности(PF/cos φ): 0,98 [0]; Диммер: нет [0]; Драйвер: Встроенный [0]; Климатическое исполнение: УХЛ2 [0]; Класс защиты: IP54 [1]; Габариты (ДхШхВ): мм¦400х400х300 [1]; Номинальное напряжение: В¦220 [0]; Диапазон рабочего напряжения: В¦176-264 [0]; Срок службы: часов¦100000 [0]; Мощность: Вт¦30 [1]; Число осветительных модулей: шт¦1 [0]; Гарантия: месяцев¦36 [0]; Диапазон светового потока: Лм¦2434-2850 [1]; Тип монтажа: Подвесной [0] |  | 0 | http://i.luxcron.ru/u/69/f2c504a05211ea8406f1d81129d2cc/-/IS-PIP-54-30.jpg | <h3>Основные характеристики товара:</h3> <ul> <li>Тип: Промышленный, колокол</li> <li>Мощность: 30Вт</li> <li>Начальный световой поток (Лм):</li> </ul> <table style="border-collapse: collapse; width: 100%; height: 50px; border-width: 0px;" border="1"> <tbody> <tr style="height: 25px;"> <td style="width: 25%; height: 25px; border-width: 0px; text-align: center;">&nbsp;</td> <td style="width: 25%; height: 25px; border-width: 0px; text-align: center;">Теплый (-WW)</td> <td style="width: 25%; height: 25px; border-width: 0px; text-align: center;">Нейтральный (-NW)</td> <td style="width: 25%; height: 25px; border-width: 0px; text-align: center;">Холодный (-CW)</td> </tr> <tr style="height: 25px;"> <td style="width: 25%; height: 25px; border-width: 0px; text-align: left;">Нет (-NDF)</td> <td style="width: 25%; height: 25px; border-width: 0px; text-align: center;">2434</td> <td style="width: 25%; height: 25px; border-width: 0px; text-align: center;">2637</td> <td style="width: 25%; height: 25px; border-width: 0px; text-align: center;">2850</td> </tr> </tbody> </table> <ul> <li>Номинальное напряжение: 220В</li> <li>Диапазон напряжения: 176-264 В</li> <li>Частота питающей сети: 50Гц/60Гц</li> <li>Заземление: Да</li> <li>Защита от перепадов напряжения: Да</li> <li>Защита от короткого замыкания: Да</li> <li>Коэффициент мощности (PF/cos &phi;):0,98</li> <li>Класс электробезопасности: (I)</li> <li>Класс энергоэффективности: А++</li> <li>Индекс цветопередачи: RA&gt;80</li> <li>Коэффициент пульсации: &lt;0,5%</li> <li>Угол рассеивания: 120&deg;</li> </ul> <h3>Конструкция</h3> <ul> <li>Тип монтажа: Подвесной, Колокол</li> <li>Длина: 400 мм</li> <li>Ширина: 400 мм</li> <li>Высота: 300 мм</li> <li>Материал корпуса: Алюминий</li> <li>Цвет корпуса: Белый</li> <li>Степень защиты: IP54</li> <li>Блок аварийного питания: нет</li> <li>Климатическое исполнение: УХЛ2</li> <li>Диапазон рабочей температуры: -40&deg; - +60&deg;</li> <li>Светодиоды: Epistar 2835/5730</li> </ul> <h3>Дополнительные свойства:</h3> <ul> <li>Количество светодиодных модулей: 1 шт.</li> <li>Вывод подключения: Провода</li> <li>Диммирование: Нет</li> <li>Драйвер: Встроенный</li> <li>Гарантия: 36 месяцев</li> <li>Ресурс работы: 100 000 часов</li> <li>Производитель: Ledora</li> <li>Страна производства: Россия</li> <li>Соответствие сертификатам: ГОСТ Р МЭК 60598-1-2011, № 123-ФЗ</li> </ul> <p style="text-align: center;"><img class="imagezoom" style="border-style: solid;" title="Схема светильника IS-PIP-54-30" src="&lt;!--{file:e539dc99972c3038}--&gt;" alt="Схема промышленного подвесного LED-светильника Колокол 30Вт, 400x400х300мм, IP54. " width="50%" height="50%" /></p>
42797738 | Подвесной светодиодный светильник Колокол IS-PIP-54-50 | <p style="text-align: justify;">Светодиодный светильник промышленный колокол мощность 50Вт, размер 400x400х330мм, угол свечения 120°, класс защиты IP54. </p> | <p>Промышленный светильник IS-PIP-54-50 типа "Колокол" предназначен для подвеса на больших высотах. Встроенный блок алюминиевых радиаторов эффективно рассеивает тепло и обеспечивает функционирование устройства даже в жарких помещениях.</p> <p>Допускается установка устройства:</p> <ul> <li>На подземных автостоянках, гаражах и транспортных путепроводах;</li> <li>На производственных помещениях фабрик и заводов;</li> <li>На складах, ангары, гаражи;</li> <li>В торговых комплексах, супер- и гипермаркетах, требующих точечного освещения;</li> <li>На стройплощадках, а также на производствах строительных материалов;</li> <li>В спортивных и выставочных залах.</li> </ul> <p>Благодаря герметичности по классу IP54, IS-PIP-54-50 возможно применять в местах с высокой влажностью - автомобильных мойках, бассейнах, аквапарках и других аналогичных зонах. Установка на улице возможна при условии защиты устройства от погоды.</p> | 3120 |  |  | 42797547 | Светодиодные светильники Колокол |  | red | 42797547 |  | Температура свечения: Нейтральный белый -NW¦FFFFFF¦0; Холодный белый -CW¦E7F8FF¦0; Теплый белый -WW¦FCFFE1¦50 | Оптовые скидки: от 1 шт¦0¦0; от 10 шт¦-35¦0; от 100 шт¦-100¦0; от 500 штук¦-240¦0 | Вид рассеивателя: Без рассеивателя (-NDF)¦0¦0 |  | true [1] | Ledora [0] | OS10233 [1] | IS-PIP-54-50 [1] | Тип функционала: Промышленный, Колокол [0]; Тип светодиода: Epistar 2835/5730 [0]; Класс энергоэффективности: АА+ [0]; Коэффициент мощности(PF/cos φ): 0,98 [0]; Диммер: нет [0]; Драйвер: Встроенный [0]; Климатическое исполнение: УХЛ2 [0]; Класс защиты: IP54 [1]; Габариты (ДхШхВ): мм¦400х400х330 [1]; Номинальное напряжение: В¦220 [0]; Диапазон рабочего напряжения: В¦176-264 [0]; Срок службы: часов¦100000 [0]; Мощность: Вт¦50 [1]; Число осветительных модулей: шт¦1 [0]; Гарантия: месяцев¦36 [0]; Диапазон светового потока: Лм¦4057-4750 [1]; Тип монтажа: Подвесной [0] |  | 0 | http://i.luxcron.ru/u/6a/22d190a05211eaba8e8b0ac7047605/-/IS-PIP-54-50.jpg | <h3>Основные характеристики товара:</h3> <ul> <li>Тип: Промышленный, колокол</li> <li>Мощность: 50Вт</li> <li>Начальный световой поток (Лм):</li> </ul> <table style="border-collapse: collapse; width: 100%; height: 50px; border-width: 0px;" border="1"> <tbody> <tr style="height: 25px;"> <td style="width: 25%; height: 25px; border-width: 0px; text-align: center;">&nbsp;</td> <td style="width: 25%; height: 25px; border-width: 0px; text-align: center;">Теплый (-WW)</td> <td style="width: 25%; height: 25px; border-width: 0px; text-align: center;">Нейтральный (-NW)</td> <td style="width: 25%; height: 25px; border-width: 0px; text-align: center;">Холодный (-CW)</td> </tr> <tr style="height: 25px;"> <td style="width: 25%; height: 25px; border-width: 0px; text-align: left;">Нет (-NDF)</td> <td style="width: 25%; height: 25px; border-width: 0px; text-align: center;">4057</td> <td style="width: 25%; height: 25px; border-width: 0px; text-align: center;">4394</td> <td style="width: 25%; height: 25px; border-width: 0px; text-align: center;">4750</td> </tr> </tbody> </table> <ul> <li>Номинальное напряжение: 220В</li> <li>Диапазон напряжения: 176-264 В</li> <li>Частота питающей сети: 50Гц/60Гц</li> <li>Заземление: Да</li> <li>Защита от перепадов напряжения: Да</li> <li>Защита от короткого замыкания: Да</li> <li>Коэффициент мощности (PF/cos &phi;):0,98</li> <li>Класс электробезопасности: (I)</li> <li>Класс энергоэффективности: А++</li> <li>Индекс цветопередачи: RA&gt;80</li> <li>Коэффициент пульсации: &lt;0,5%</li> <li>Угол рассеивания: 120&deg;</li> </ul> <h3>Конструкция</h3> <ul> <li>Тип монтажа: Подвесной, Колокол</li> <li>Длина: 400 мм</li> <li>Ширина: 400 мм</li> <li>Высота: 330 мм</li> <li>Материал корпуса: Алюминий</li> <li>Цвет корпуса: Белый</li> <li>Степень защиты: IP54</li> <li>Блок аварийного питания: нет</li> <li>Климатическое исполнение: УХЛ2</li> <li>Диапазон рабочей температуры: -40&deg; - +60&deg;</li> <li>Светодиоды: Epistar 2835/5730</li> </ul> <h3>Дополнительные свойства:</h3> <ul> <li>Количество светодиодных модулей: 1 шт.</li> <li>Вывод подключения: Провода</li> <li>Диммирование: Нет</li> <li>Драйвер: Встроенный</li> <li>Гарантия: 36 месяцев</li> <li>Ресурс работы: 100 000 часов</li> <li>Производитель: Ledora</li> <li>Страна производства: Россия</li> <li>Соответствие сертификатам: ГОСТ Р МЭК 60598-1-2011, № 123-ФЗ</li> </ul> <p style="text-align: center;"><img class="imagezoom" style="border-style: solid;" title="Схема светильника IS-PIP-54-50" src="&lt;!--{file:00c0db068d8262f4}--&gt;" alt="Схема промышленного подвесного LED-светильника Колокол 50Вт, 400x400х330мм, IP54. " width="50%" height="50%" /></p>
42797739 | Подвесной светодиодный светильник Колокол IS-PIP-54-80 | <p style="text-align: justify;">Светодиодный светильник промышленный колокол мощность 80Вт, размер 400x400х360мм, угол свечения 120°, класс защиты IP54. </p> | <p>Промышленный LED-светильник IS-PIP-54-80 модели "Хайбей" предназначен для высотного размещения. Корпус из алюминия обеспечивает устройства&nbsp; герметичность по уровню IP54.</p> <p>Светильник оснащен радиаторами, которые эффективно рассеивают тепло устройства и позволяют размещать его даже в жарких условиях.</p> <p>Светильник подходит для установки в:</p> <p>Производственных помещениях фабрик и заводов;</p> <p>Спортивных и выставочных залах;</p> <p>На складах, в ангарах, гаражах и автомойках;</p> <p>На стройплощадках, а также на производствах строительных материалов;</p> <p>В подземных автостоянках, гаражах и транспортных путепроводах;&nbsp; В гипермаркетах, и других торговых зонах требующие дополнительного освещения.</p> <p>IS-PIP-54-80&nbsp;обладает ограниченной герметичностью по классу IP54, которая допускает применение в условиях повышенной влажности, например в бассейнах, автомойках или под мостами. Допускается монтаж на улице в случае укрытия светильника от непогоды.</p> | 3550 |  |  | 42797547 | Светодиодные светильники Колокол | Хит продаж | green | 42797547 |  | Температура свечения: Нейтральный белый -NW¦FFFFFF¦0; Холодный белый -CW¦E7F8FF¦0; Теплый белый -WW¦FCFFE1¦50 | Оптовые скидки: от 1 шт¦0¦0; от 10 шт¦-50¦0; от 100 шт¦-120¦0; от 500 штук¦-270¦0 | Вид рассеивателя: Без рассеивателя (-NDF)¦0¦0 |  | true [1] | Ledora [0] | OS10234 [1] | IS-PIP-54-80 [1] | Тип функционала: Промышленный, Колокол [0]; Тип светодиода: Epistar 2835/5730 [0]; Класс энергоэффективности: АА+ [0]; Коэффициент мощности(PF/cos φ): 0,98 [0]; Диммер: нет [0]; Драйвер: Встроенный [0]; Климатическое исполнение: УХЛ2 [0]; Класс защиты: IP54 [1]; Габариты (ДхШхВ): мм¦400х400х360 [1]; Номинальное напряжение: В¦220 [0]; Диапазон рабочего напряжения: В¦176-264 [0]; Срок службы: часов¦100000 [0]; Мощность: Вт¦80 [1]; Число осветительных модулей: шт¦1 [0]; Гарантия: месяцев¦36 [0]; Диапазон светового потока: Лм¦6491-7600 [1]; Тип монтажа: Подвесной [0] |  | 0 | http://i.luxcron.ru/u/6a/52262aa05211ea9529deace322ef62/-/IS-PIP-54-80.jpg | <h3>Основные характеристики товара:</h3> <ul> <li>Тип: Промышленный, колокол</li> <li>Мощность: 80Вт</li> <li>Начальный световой поток (Лм):</li> </ul> <table style="border-collapse: collapse; width: 100%; height: 50px; border-width: 0px;" border="1"> <tbody> <tr style="height: 25px;"> <td style="width: 25%; height: 25px; border-width: 0px; text-align: center;">&nbsp;</td> <td style="width: 25%; height: 25px; border-width: 0px; text-align: center;">Теплый (-WW)</td> <td style="width: 25%; height: 25px; border-width: 0px; text-align: center;">Нейтральный (-NW)</td> <td style="width: 25%; height: 25px; border-width: 0px; text-align: center;">Холодный (-CW)</td> </tr> <tr style="height: 25px;"> <td style="width: 25%; height: 25px; border-width: 0px; text-align: left;">Нет (-NDF)</td> <td style="width: 25%; height: 25px; border-width: 0px; text-align: center;">6491</td> <td style="width: 25%; height: 25px; border-width: 0px; text-align: center;">7030</td> <td style="width: 25%; height: 25px; border-width: 0px; text-align: center;">7600</td> </tr> </tbody> </table> <ul> <li>Номинальное напряжение: 220В</li> <li>Диапазон напряжения: 176-264 В</li> <li>Частота питающей сети: 50Гц/60Гц</li> <li>Заземление: Да</li> <li>Защита от перепадов напряжения: Да</li> <li>Защита от короткого замыкания: Да</li> <li>Коэффициент мощности (PF/cos &phi;):0,98</li> <li>Класс электробезопасности: (I)</li> <li>Класс энергоэффективности: А++</li> <li>Индекс цветопередачи: RA&gt;80</li> <li>Коэффициент пульсации: &lt;0,5%</li> <li>Угол рассеивания: 120&deg;</li> </ul> <h3>Конструкция</h3> <ul> <li>Тип монтажа: Подвесной, Колокол</li> <li>Длина: 400 мм</li> <li>Ширина: 400 мм</li> <li>Высота: 360 мм</li> <li>Материал корпуса: Алюминий</li> <li>Цвет корпуса: Белый</li> <li>Степень защиты: IP54</li> <li>Блок аварийного питания: нет</li> <li>Климатическое исполнение: УХЛ2</li> <li>Диапазон рабочей температуры: -40&deg; - +60&deg;</li> <li>Светодиоды: Epistar 2835/5730</li> </ul> <h3>Дополнительные свойства:</h3> <ul> <li>Количество светодиодных модулей: 1 шт.</li> <li>Вывод подключения: Провода</li> <li>Диммирование: Нет</li> <li>Драйвер: Встроенный</li> <li>Гарантия: 36 месяцев</li> <li>Ресурс работы: 100 000 часов</li> <li>Производитель: Ledora</li> <li>Страна производства: Россия</li> <li>Соответствие сертификатам: ГОСТ Р МЭК 60598-1-2011, № 123-ФЗ</li> </ul> <p style="text-align: center;"><img class="imagezoom" style="border-style: solid;" title="Схема светильника IS-PIP-54-80" src="&lt;!--{file:d92752f289baaf54}--&gt;" alt="Схема промышленного подвесного LED-светильника Колокол 80Вт, 400x400х360мм, IP54. " width="50%" height="50%" /></p>
42797740 | Подвесной светодиодный светильник Колокол IS-PIP-54-100 | <p style="text-align: justify;">Светодиодный светильник промышленный колокол мощность 100Вт, размер 400x400х400мм, угол свечения 120°, класс защиты IP54. </p> | <p>Промышленный светильник IS-PIP-54-100 купольного типа предназначен для подвеса на больших высотах. Алюминиевый корпус устройства оснащен пыле- и влагозащитой по классу IP54. Светильник оснащен радиаторами, которые эффективно рассеивают тепло устройства и позволяют размещать его даже в жарких условиях.</p> <p>Область применения устройства:</p> <ul> <li>Универмаги, гипермаркеты и крупные торговые центры, нуждающиеся в точечном освещении;</li> <li>Автомобильные стоянки, тоннели и переезды;</li> <li>Стройплощадки;</li> <li>Фабричные и заводские цеха;</li> <li>Экспоцентры, спортивные и театральные залы;</li> <li>Складские помещения, здания гаражей, ангары и эллинги. </li> </ul> <p>Наличие защиты IP54 позволяет применять IS-PIP-54-100 в местах с высокой влажностью - автомобильных мойках, бассейнах, аквапарках и других аналогичных зонах. Установка на улице возможна при условии защиты устройства от погоды.</p> | 4395 |  |  | 42797547 | Светодиодные светильники Колокол |  | red | 42797547 |  | Температура свечения: Нейтральный белый -NW¦FFFFFF¦0; Холодный белый -CW¦E7F8FF¦0; Теплый белый -WW¦FCFFE1¦50 | Оптовые скидки: от 1 шт¦0¦0; от 10 шт¦-65¦0; от 100 шт¦-165¦0; от 500 штук¦-335¦0 | Вид рассеивателя: Без рассеивателя (-NDF)¦0¦0 |  | true [1] | Ledora [0] | OS10235 [1] | IS-PIP-54-100 [1] | Тип функционала: Промышленный, Колокол [0]; Тип светодиода: Epistar 2835/5730 [0]; Класс энергоэффективности: АА+ [0]; Коэффициент мощности(PF/cos φ): 0,98 [0]; Диммер: нет [0]; Драйвер: Встроенный [0]; Климатическое исполнение: УХЛ2 [0]; Класс защиты: IP54 [1]; Габариты (ДхШхВ): мм¦400х400х400 [1]; Номинальное напряжение: В¦220 [0]; Диапазон рабочего напряжения: В¦176-264 [0]; Срок службы: часов¦100000 [0]; Мощность: Вт¦100 [1]; Число осветительных модулей: шт¦1 [0]; Гарантия: месяцев¦36 [0]; Диапазон светового потока: Лм¦8113-9500 [1]; Тип монтажа: Подвесной [0] |  | 0 | http://i.luxcron.ru/u/6a/804596a05211eab8da9da0657c847e/-/IS-PIP-54-100.jpg | <h3>Основные характеристики товара:</h3> <ul> <li>Тип: Промышленный, колокол</li> <li>Мощность: 100Вт</li> <li>Начальный световой поток (Лм):</li> </ul> <table style="border-collapse: collapse; width: 100%; height: 50px; border-width: 0px;" border="1"> <tbody> <tr style="height: 25px;"> <td style="width: 25%; height: 25px; border-width: 0px; text-align: center;">&nbsp;</td> <td style="width: 25%; height: 25px; border-width: 0px; text-align: center;">Теплый (-WW)</td> <td style="width: 25%; height: 25px; border-width: 0px; text-align: center;">Нейтральный (-NW)</td> <td style="width: 25%; height: 25px; border-width: 0px; text-align: center;">Холодный (-CW)</td> </tr> <tr style="height: 25px;"> <td style="width: 25%; height: 25px; border-width: 0px; text-align: left;">Нет (-NDF)</td> <td style="width: 25%; height: 25px; border-width: 0px; text-align: center;">8113</td> <td style="width: 25%; height: 25px; border-width: 0px; text-align: center;">8788</td> <td style="width: 25%; height: 25px; border-width: 0px; text-align: center;">9500</td> </tr> </tbody> </table> <ul> <li>Номинальное напряжение: 220В</li> <li>Диапазон напряжения: 176-264 В</li> <li>Частота питающей сети: 50Гц/60Гц</li> <li>Заземление: Да</li> <li>Защита от перепадов напряжения: Да</li> <li>Защита от короткого замыкания: Да</li> <li>Коэффициент мощности (PF/cos &phi;):0,98</li> <li>Класс электробезопасности: (I)</li> <li>Класс энергоэффективности: А++</li> <li>Индекс цветопередачи: RA&gt;80</li> <li>Коэффициент пульсации: &lt;0,5%</li> <li>Угол рассеивания: 120&deg;</li> </ul> <h3>Конструкция</h3> <ul> <li>Тип монтажа: Подвесной, Колокол</li> <li>Длина: 400 мм</li> <li>Ширина: 400 мм</li> <li>Высота: 400 мм</li> <li>Материал корпуса: Алюминий</li> <li>Цвет корпуса: Белый</li> <li>Степень защиты: IP54</li> <li>Блок аварийного питания: нет</li> <li>Климатическое исполнение: УХЛ2</li> <li>Диапазон рабочей температуры: -40&deg; - +60&deg;</li> <li>Светодиоды: Epistar 2835/5730</li> </ul> <h3>Дополнительные свойства:</h3> <ul> <li>Количество светодиодных модулей: 1 шт.</li> <li>Вывод подключения: Провода</li> <li>Диммирование: Нет</li> <li>Драйвер: Встроенный</li> <li>Гарантия: 36 месяцев</li> <li>Ресурс работы: 100 000 часов</li> <li>Производитель: Ledora</li> <li>Страна производства: Россия</li> <li>Соответствие сертификатам: ГОСТ Р МЭК 60598-1-2011, № 123-ФЗ</li> </ul> <p style="text-align: center;"><img class="imagezoom" style="border-style: solid;" title="Схема промышленного светильника IS-PIP-54-100" src="&lt;!--{file:7fed7f8b471090b2}--&gt;" alt="Схема промышленного подвесного LED-светильника Колокол 100Вт, 400x400х400мм, IP54" width="50%" height="50%" /></p>
42797741 | Подвесной светодиодный светильник Колокол IS-PIP-54-150 | <p style="text-align: justify;">Светодиодный светильник промышленный колокол мощность 150Вт, размер 580х420х495мм, угол свечения 120°, класс защиты IP54. </p> | <p>Промышленный LED-светильник IS-PIP-54-150 типа "Колокол" предназначен для монтажа на высоких пролетах. Устройство имеет корпус из алюминиевого сплава имеет класс защиты IP54.</p> <p>Встроенный блок алюминиевых радиаторов эффективно рассеивает тепло и обеспечивает функционирование даже в жарких помещениях.</p> <p>Светильник подходит для установки в:</p> <ul> <li>Универмагах, гипермаркетах и других торговых площадях;&nbsp; </li> <li>Складских помещениях, зданиях гаражей, ангарах и эллингах;</li> <li>На стройках и производствах связанных с изготовлением строительных материалов;</li> <li>Стоянках автомобилей, транспортных переездах;</li> <li>Экспоцентрах, спортивных и театральных залах;</li> <li>Фабричных и заводских цехах.</li> </ul> <p>Ограниченная герметичность IS-PIP-54-150 допускает его применение в условиях повышенной влажности, например в бассейнах, автомойках или под мостами. Установка на улице возможна в случае укрытия светильника от непогоды.</p> | 5850 |  |  | 42797547 | Светодиодные светильники Колокол |  | red | 42797547 |  | Температура свечения: Нейтральный белый -NW¦FFFFFF¦0; Холодный белый -CW¦E7F8FF¦0; Теплый белый -WW¦FCFFE1¦50 | Оптовые скидки: от 1 шт¦0¦0; от 10 шт¦-90¦0; от 100 шт¦-200¦0; от 500 штук¦-450¦0 | Вид рассеивателя: Без рассеивателя (-NDF)¦0¦0 |  | true [1] | Ledora [0] | OS10236 [1] | IS-PIP-54-150 [1] | Тип функционала: Промышленный, Колокол [0]; Тип светодиода: Epistar 2835/5730 [0]; Класс энергоэффективности: АА+ [0]; Коэффициент мощности(PF/cos φ): 0,98 [0]; Диммер: нет [0]; Драйвер: Встроенный [0]; Климатическое исполнение: УХЛ2 [0]; Класс защиты: IP54 [1]; Габариты (ДхШхВ): мм¦580х420х495 [1]; Номинальное напряжение: В¦220 [0]; Диапазон рабочего напряжения: В¦176-264 [0]; Срок службы: часов¦100000 [0]; Мощность: Вт¦150 [1]; Число осветительных модулей: шт¦3 [0]; Гарантия: месяцев¦36 [0]; Диапазон светового потока: Лм¦12170-14250 [1]; Тип монтажа: Подвесной [0] |  | 0 | http://i.luxcron.ru/u/6a/ac1450a05211eabcb8ed82b54c7c74/-/IS-PIP-54-150.jpg | <h3>Основные характеристики товара:</h3> <ul> <li>Тип: Промышленный, колокол</li> <li>Мощность: 150Вт</li> <li>Начальный световой поток (Лм):</li> </ul> <table style="border-collapse: collapse; width: 100%; height: 50px; border-width: 0px;" border="1"> <tbody> <tr style="height: 25px;"> <td style="width: 25%; height: 25px; border-width: 0px; text-align: center;">&nbsp;</td> <td style="width: 25%; height: 25px; border-width: 0px; text-align: center;">Теплый (-WW)</td> <td style="width: 25%; height: 25px; border-width: 0px; text-align: center;">Нейтральный (-NW)</td> <td style="width: 25%; height: 25px; border-width: 0px; text-align: center;">Холодный (-CW)</td> </tr> <tr style="height: 25px;"> <td style="width: 25%; height: 25px; border-width: 0px; text-align: left;">Нет (-NDF)</td> <td style="width: 25%; height: 25px; border-width: 0px; text-align: center;">12170</td> <td style="width: 25%; height: 25px; border-width: 0px; text-align: center;">13182</td> <td style="width: 25%; height: 25px; border-width: 0px; text-align: center;">14250</td> </tr> </tbody> </table> <ul> <li>Номинальное напряжение: 220В</li> <li>Диапазон напряжения: 176-264 В</li> <li>Частота питающей сети: 50Гц/60Гц</li> <li>Заземление: Да</li> <li>Защита от перепадов напряжения: Да</li> <li>Защита от короткого замыкания: Да</li> <li>Коэффициент мощности (PF/cos &phi;):0,98</li> <li>Класс электробезопасности: (I)</li> <li>Класс энергоэффективности: А++</li> <li>Индекс цветопередачи: RA&gt;80</li> <li>Коэффициент пульсации: &lt;0,5%</li> <li>Угол рассеивания: 120&deg;</li> </ul> <h3>Конструкция</h3> <ul> <li>Тип монтажа: Подвесной, Колокол</li> <li>Длина: 500 мм</li> <li>Ширина: 500 мм</li> <li>Высота: 420 мм</li> <li>Материал корпуса: Алюминий</li> <li>Цвет корпуса: Белый</li> <li>Степень защиты: IP54</li> <li>Блок аварийного питания: нет</li> <li>Климатическое исполнение: УХЛ2</li> <li>Диапазон рабочей температуры: -40&deg; - +60&deg;</li> <li>Светодиоды: Epistar 2835/5730</li> </ul> <h3>Дополнительные свойства:</h3> <ul> <li>Количество светодиодных модулей: 3 шт.</li> <li>Вывод подключения: Провода</li> <li>Диммирование: Нет</li> <li>Драйвер: Встроенный</li> <li>Гарантия: 36 месяцев</li> <li>Ресурс работы: 100 000 часов</li> <li>Производитель: Ledora</li> <li>Страна производства: Россия</li> <li>Соответствие сертификатам: ГОСТ Р МЭК 60598-1-2011, № 123-ФЗ</li> </ul> <p style="text-align: center;"><img class="imagezoom" style="border-style: solid;" title="Схема промышленного светильника IS-PIP-54-150" src="&lt;!--{file:2cd7fdc9b51c5940}--&gt;" alt="Схема промышленного подвесного LED-светильника Колокол 150Вт, 500x500х420мм, IP54. " width="50%" height="50%" /></p>
42797742 | Подвесной светодиодный светильник Колокол IS-PIP-54-210 | <p style="text-align: justify;">Светодиодный светильник промышленный колокол мощность 210Вт, размер 580х420х495мм, угол свечения 120°, класс защиты IP54. </p> | <p>Промышленный светодиодный светильник IS-PIP-54-210 купольного типа предназначен для монтажа на высоких пролетах. Алюминиевый корпус устройства обеспечивает герметичность по классу IP54.</p> <p>Встроенный блок алюминиевых радиаторов эффективно рассеивает тепло и обеспечивает функционирование устройства даже в жарких помещениях.</p> <p>Область применения устройства:</p> <ul> <li>Помещения цехов предприятий в том числе тяжелой промышленности;</li> <li>Стройки и производства связанных с изготовлением строительных материалов;</li> <li>Подземные парковки, авто- и железнодорожные тоннели;</li> <li>Тренажерные залы, помещения для крупных выставочных мероприятий;</li> <li>Торговые центры и гипермаркеты;&nbsp;</li> <li>Здания складов, ангары, гаражные хозяйства.</li> </ul> <p>Наличие защиты IP54 позволяет применять XXXX в условиях повышенной влажности, например в бассейнах, автомойках или под мостами. Допускается монтаж на улице при условии защиты устройства от погоды.</p> | 6435 |  |  | 42797547 | Светодиодные светильники Колокол |  | red | 42797547 |  | Температура свечения: Нейтральный белый -NW¦FFFFFF¦0; Холодный белый -CW¦E7F8FF¦0; Теплый белый -WW¦FCFFE1¦50 | Оптовые скидки: от 1 шт¦0¦0; от 10 шт¦-100¦0; от 100 шт¦-225¦0; от 500 штук¦-495¦0 | Вид рассеивателя: Без рассеивателя (-NDF)¦0¦0 |  | true [1] | Ledora [0] | OS10237 [1] | IS-PIP-54-210 [1] | Тип функционала: Промышленный, Колокол [0]; Тип светодиода: Epistar 2835/5730 [0]; Класс энергоэффективности: АА+ [0]; Коэффициент мощности(PF/cos φ): 0,98 [0]; Диммер: нет [0]; Драйвер: Встроенный [0]; Климатическое исполнение: УХЛ2 [0]; Класс защиты: IP54 [1]; Габариты (ДхШхВ): мм¦580х420х495 [1]; Номинальное напряжение: В¦220 [0]; Диапазон рабочего напряжения: В¦176-264 [0]; Срок службы: часов¦100000 [0]; Мощность: Вт¦210 [1]; Число осветительных модулей: шт¦3 [0]; Гарантия: месяцев¦36 [0]; Диапазон светового потока: Лм¦17038-19950 [1]; Тип монтажа: Подвесной [0] |  | 0 | http://i.luxcron.ru/u/6a/d9c562a05211eab251deea151a5954/-/IS-PIP-54-210.jpg | <h3>Основные характеристики товара:</h3> <ul> <li>Тип: Промышленный, колокол</li> <li>Мощность: 210Вт</li> <li>Начальный световой поток (Лм):</li> <li>Начальный световой поток (Лм):</li> </ul> <table style="border-collapse: collapse; width: 100%; height: 50px; border-width: 0px;" border="1"> <tbody> <tr style="height: 25px;"> <td style="width: 25%; height: 25px; border-width: 0px; text-align: center;">&nbsp;</td> <td style="width: 25%; height: 25px; border-width: 0px; text-align: center;">Теплый (-WW)</td> <td style="width: 25%; height: 25px; border-width: 0px; text-align: center;">Нейтральный (-NW)</td> <td style="width: 25%; height: 25px; border-width: 0px; text-align: center;">Холодный (-CW)</td> </tr> <tr style="height: 25px;"> <td style="width: 25%; height: 25px; border-width: 0px; text-align: left;">Нет (-NDF)</td> <td style="width: 25%; height: 25px; border-width: 0px; text-align: center;">17038</td> <td style="width: 25%; height: 25px; border-width: 0px; text-align: center;">18454</td> <td style="width: 25%; height: 25px; border-width: 0px; text-align: center;">19950</td> </tr> </tbody> </table> <ul> <li>Номинальное напряжение: 220В</li> <li>Диапазон напряжения: 176-264 В</li> <li>Частота питающей сети: 50Гц/60Гц</li> <li>Заземление: Да</li> <li>Защита от перепадов напряжения: Да</li> <li>Защита от короткого замыкания: Да</li> <li>Коэффициент мощности (PF/cos &phi;):0,98</li> <li>Класс электробезопасности: (I)</li> <li>Класс энергоэффективности: А++</li> <li>Индекс цветопередачи: RA&gt;80</li> <li>Коэффициент пульсации: &lt;0,5%</li> <li>Угол рассеивания: 120&deg;</li> </ul> <h3>Конструкция</h3> <ul> <li>Тип монтажа: Подвесной, Колокол</li> <li>Длина: 500 мм</li> <li>Ширина: 500 мм</li> <li>Высота: 450 мм</li> <li>Материал корпуса: Алюминий</li> <li>Цвет корпуса: Белый</li> <li>Степень защиты: IP54</li> <li>Блок аварийного питания: нет</li> <li>Климатическое исполнение: УХЛ2</li> <li>Диапазон рабочей температуры: -40&deg; - +60&deg;</li> <li>Светодиоды: Epistar 2835/5730</li> </ul> <h3>Дополнительные свойства:</h3> <ul> <li>Количество светодиодных модулей: 3 шт.</li> <li>Вывод подключения: Провода</li> <li>Диммирование: Нет</li> <li>Драйвер: Встроенный</li> <li>Гарантия: 36 месяцев</li> <li>Ресурс работы: 100 000 часов</li> <li>Производитель: Ledora</li> <li>Страна производства: Россия</li> <li>Соответствие сертификатам: ГОСТ Р МЭК 60598-1-2011, № 123-ФЗ</li> </ul> <p style="text-align: center;"><img class="imagezoom" style="border-style: solid;" title="Схема промышленого светильника IS-PIP-54-210" src="&lt;!--{file:1ff94e7be1e0c5d1}--&gt;" alt="Схема промышленного подвесного LED-светильника Колокол 210Вт, 500x500х450мм, IP54. " width="50%" height="50%" /></p>
42797743 | Подвесной светодиодный светильник Колокол IS-PIP-54-240 | <p style="text-align: justify;">Светодиодный светильник промышленный колокол мощность 240Вт, размер 580х420х495мм, угол свечения 120°, класс защиты IP54. </p> | <p>Мощный промышленный светильник IS-PIP-54-240 типа "Колокол" предназначен для подвеса на большой высоте. Устройство имеет корпус из алюминиевого сплава, который оснащен пыле- и влагозащитой по классу IP54.</p> <p>Встроенный блок алюминиевых радиаторов эффективно рассеивает тепло и обеспечивает функционирование устройства даже в жарких помещениях.</p> <p>Допускается установка устройства:</p> <ul> <li>На подземных автостоянках, гаражах и транспортных путепроводах;</li> <li>В производственных помещениях фабрик и заводов;</li> <li>На складах, в ангарах, гаражах, автомойках; </li> <li>В торговых залах, универмагах и гипермаркетах; </li> <li>На стройплощадках, а также на производствах строительных материалов;&nbsp;</li> <li>В спортивных и выставочных залах.</li> </ul> <p>Ограниченная герметичность IS-PIP-54-240 допускает его применение в местах с высокой влажностью - автомобильных мойках, бассейнах, аквапарках и других аналогичных зонах. Установка на улице возможна при условии защиты устройства от погоды.</p> | 7435 |  |  | 42797547 | Светодиодные светильники Колокол |  | red | 42797547 |  | Температура свечения: Нейтральный белый -NW¦FFFFFF¦0; Холодный белый -CW¦E7F8FF¦0; Теплый белый -WW¦FCFFE1¦50 | Оптовые скидки: от 1 шт¦0¦0; от 10 шт¦-105¦0; от 100 шт¦-250¦0; от 500 штук¦-575¦0 | Вид рассеивателя: Без рассеивателя (-NDF)¦0¦0 |  | true [1] | Ledora [0] | OS10238 [1] | IS-PIP-54-240 [1] | Тип функционала: Промышленный, Колокол [0]; Тип светодиода: Epistar 2835/5730 [0]; Класс энергоэффективности: АА+ [0]; Коэффициент мощности(PF/cos φ): 0,98 [0]; Диммер: нет [0]; Драйвер: Встроенный [0]; Климатическое исполнение: УХЛ2 [0]; Класс защиты: IP54 [1]; Габариты (ДхШхВ): мм¦580х420х495 [1]; Номинальное напряжение: В¦220 [0]; Диапазон рабочего напряжения: В¦176-264 [0]; Срок службы: часов¦100000 [0]; Мощность: Вт¦240 [1]; Число осветительных модулей: шт¦3 [0]; Гарантия: месяцев¦36 [0]; Диапазон светового потока: Лм¦19472-22800 [1]; Тип монтажа: Подвесной [0] |  | 0 | http://i.luxcron.ru/u/6b/0b1aa4a05211eab9e1809c151ccaa0/-/IS-PIP-54-240.jpg | <h3>Основные характеристики товара:</h3> <ul> <li>Тип: Промышленный, колокол</li> <li>Мощность: 240Вт</li> <li>Начальный световой поток (Лм):</li> </ul> <table style="border-collapse: collapse; width: 100%; height: 50px; border-width: 0px;" border="1"> <tbody> <tr style="height: 25px;"> <td style="width: 25%; height: 25px; border-width: 0px; text-align: center;">&nbsp;</td> <td style="width: 25%; height: 25px; border-width: 0px; text-align: center;">Теплый (-WW)</td> <td style="width: 25%; height: 25px; border-width: 0px; text-align: center;">Нейтральный (-NW)</td> <td style="width: 25%; height: 25px; border-width: 0px; text-align: center;">Холодный (-CW)</td> </tr> <tr style="height: 25px;"> <td style="width: 25%; height: 25px; border-width: 0px; text-align: left;">Нет (-NDF)</td> <td style="width: 25%; height: 25px; border-width: 0px; text-align: center;">19472</td> <td style="width: 25%; height: 25px; border-width: 0px; text-align: center;">21090</td> <td style="width: 25%; height: 25px; border-width: 0px; text-align: center;">22800</td> </tr> </tbody> </table> <ul> <li>Номинальное напряжение: 220В</li> <li>Диапазон напряжения: 176-264 В</li> <li>Частота питающей сети: 50Гц/60Гц</li> <li>Заземление: Да</li> <li>Защита от перепадов напряжения: Да</li> <li>Защита от короткого замыкания: Да</li> <li>Коэффициент мощности (PF/cos &phi;):0,98</li> <li>Класс электробезопасности: (I)</li> <li>Класс энергоэффективности: А++</li> <li>Индекс цветопередачи: RA&gt;80</li> <li>Коэффициент пульсации: &lt;0,5%</li> <li>Угол рассеивания: 120&deg;</li> </ul> <h3>Конструкция</h3> <ul> <li>Тип монтажа: Подвесной, Колокол</li> <li>Длина: 500 мм</li> <li>Ширина: 500 мм</li> <li>Высота: 480 мм</li> <li>Материал корпуса: Алюминий</li> <li>Цвет корпуса: Белый</li> <li>Степень защиты: IP54</li> <li>Блок аварийного питания: нет</li> <li>Климатическое исполнение: УХЛ2</li> <li>Диапазон рабочей температуры: -40&deg; - +60&deg;</li> <li>Светодиоды: Epistar 2835/5730</li> </ul> <h3>Дополнительные свойства:</h3> <ul> <li>Количество светодиодных модулей: 3 шт.</li> <li>Вывод подключения: Провода</li> <li>Диммирование: Нет</li> <li>Драйвер: Встроенный</li> <li>Гарантия: 36 месяцев</li> <li>Ресурс работы: 100 000 часов</li> <li>Производитель: Ledora</li> <li>Страна производства: Россия</li> <li>Соответствие сертификатам: ГОСТ Р МЭК 60598-1-2011, № 123-ФЗ</li> </ul> <p style="text-align: center;"><img class="imagezoom" style="border-style: solid;" title="Схема промышленого светильника IS-PIP-54-240" src="&lt;!--{file:56cc905040b83fe9}--&gt;" alt="Промышленный подвесной LED светильник Колокол 240Вт, 500x500х480мм, IP54. " width="50%" height="50%" /></p>
42797744 | Подвесной светодиодный светильник Колокол IS-PIP-54-300 | <p style="text-align: justify;">Светодиодный светильник промышленный колокол мощность 300Вт, размер 580х420х495мм, угол свечения 120°, класс защиты IP54. </p> | <p>Промышленный светильник IS-PIP-54-300 купольного типа предназначен для подвеса на больших высотах. Алюминиевый корпус устройства оснащен пыле- и влагозащитой по классу IP54.</p> <p>Светильник оснащен радиаторами, которые эффективно рассеивают тепло устройства и позволяют размещать его даже в жарких условиях.</p> <p>Область применения устройства:</p> <ul> <li>Универмаги, гипермаркеты и иные торговые залы; нуждающиеся в точечном освещении;</li> <li>Стоянки автомобилей, транспортные переезды;</li> <li>Строительные объекты;</li> <li>Фабричные и заводские цеха;</li> <li>Экспоцентры, спортивные и театральные залы;</li> <li>Склады, здания гаражей, ангары и эллинги.</li> </ul> <p>Наличие защиты IP54 позволяет применять IS-PIP-54-300 в местах с высокой влажностью - автомобильных мойках, бассейнах, аквапарках и других аналогичных зонах. Установка на улице возможна при условии защиты устройства от погоды.</p> | 9425 |  |  | 42797547 | Светодиодные светильники Колокол | Хит продаж | green | 42797547 |  | Температура свечения: Нейтральный белый -NW¦FFFFFF¦0; Холодный белый -CW¦E7F8FF¦0; Теплый белый -WW¦FCFFE1¦50 | Оптовые скидки: от 1 шт¦0¦0; от 10 шт¦-135¦0; от 100 шт¦-295¦0; от 500 штук¦-725¦0 | Вид рассеивателя: Без рассеивателя (-NDF)¦0¦0 |  | true [1] | Ledora [0] | OS10239 [1] | IS-PIP-54-300 [1] | Тип функционала: Промышленный, Колокол [0]; Тип светодиода: Epistar 2835/5730 [0]; Класс энергоэффективности: АА+ [0]; Коэффициент мощности(PF/cos φ): 0,98 [0]; Диммер: нет [0]; Драйвер: Встроенный [0]; Климатическое исполнение: УХЛ2 [0]; Класс защиты: IP54 [1]; Габариты (ДхШхВ): мм¦580х420х495 [1]; Номинальное напряжение: В¦220 [0]; Диапазон рабочего напряжения: В¦176-264 [0]; Срок службы: часов¦100000 [0]; Мощность: Вт¦300 [1]; Число осветительных модулей: шт¦3 [0]; Гарантия: месяцев¦36 [0]; Диапазон светового потока: Лм¦24339-28500 [1]; Тип монтажа: Подвесной [0] |  | 0 | http://i.luxcron.ru/u/6b/343dc6a05211eabb57f34fd6a95eaf/-/IS-PIP-54-300.jpg | <h3>Основные характеристики товара:</h3> <ul> <li>Тип: Промышленный, колокол</li> <li>Мощность: 300Вт</li> <li>Начальный световой поток (Лм):</li> </ul> <table style="border-collapse: collapse; width: 100%; height: 50px; border-width: 0px;" border="1"> <tbody> <tr style="height: 25px;"> <td style="width: 25%; height: 25px; border-width: 0px; text-align: center;">&nbsp;</td> <td style="width: 25%; height: 25px; border-width: 0px; text-align: center;">Теплый (-WW)</td> <td style="width: 25%; height: 25px; border-width: 0px; text-align: center;">Нейтральный (-NW)</td> <td style="width: 25%; height: 25px; border-width: 0px; text-align: center;">Холодный (-CW)</td> </tr> <tr style="height: 25px;"> <td style="width: 25%; height: 25px; border-width: 0px; text-align: left;">Нет (-NDF)</td> <td style="width: 25%; height: 25px; border-width: 0px; text-align: center;">24339</td> <td style="width: 25%; height: 25px; border-width: 0px; text-align: center;">26363</td> <td style="width: 25%; height: 25px; border-width: 0px; text-align: center;">28500</td> </tr> </tbody> </table> <ul> <li>Номинальное напряжение: 220В</li> <li>Диапазон напряжения: 176-264 В</li> <li>Частота питающей сети: 50Гц/60Гц</li> <li>Заземление: Да</li> <li>Защита от перепадов напряжения: Да</li> <li>Защита от короткого замыкания: Да</li> <li>Коэффициент мощности (PF/cos &phi;):0,98</li> <li>Класс электробезопасности: (I)</li> <li>Класс энергоэффективности: А++</li> <li>Индекс цветопередачи: RA&gt;80</li> <li>Коэффициент пульсации: &lt;0,5%</li> <li>Угол рассеивания: 120&deg;</li> </ul> <h3>Конструкция</h3> <ul> <li>Тип монтажа: Подвесной, Колокол</li> <li>Длина: 500 мм</li> <li>Ширина: 500 мм</li> <li>Высота: 510 мм</li> <li>Материал корпуса: Алюминий</li> <li>Цвет корпуса: Белый</li> <li>Степень защиты: IP54</li> <li>Блок аварийного питания: нет</li> <li>Климатическое исполнение: УХЛ2</li> <li>Диапазон рабочей температуры: -40&deg; - +60&deg;</li> <li>Светодиоды: Epistar 2835/5730</li> </ul> <h3>Дополнительные свойства:</h3> <ul> <li>Количество светодиодных модулей: 3 шт.</li> <li>Вывод подключения: Провода</li> <li>Диммирование: Нет</li> <li>Драйвер: Встроенный</li> <li>Гарантия: 36 месяцев</li> <li>Ресурс работы: 100 000 часов</li> <li>Производитель: Ledora</li> <li>Страна производства: Россия</li> <li>Соответствие сертификатам: ГОСТ Р МЭК 60598-1-2011, № 123-ФЗ</li> </ul> <p style="text-align: center;"><img class="imagezoom" style="border-style: solid;" title="Схема промышленого светильника IS-PIP-54-300" src="&lt;!--{file:4fe42e7ef3711353}--&gt;" alt="Схема промышленного подвесного LED-светильника Колокол 300Вт, 500x500х510мм, IP54. " width="50%" height="50%" /></p>
42797746 | Аварийный светодиодный светильник Колокол IS-PIP-54-A1-30 | <p style="text-align: justify;">Светодиодный светильник промышленный колокол с блоком аварийного питания (БАП) на 1 час автономной работы мощность 30Вт, размер 400x400х300мм, угол свечения 120°, класс защиты IP54. </p> | <p>Промышленный светильник IS-PIP-54-A1-30 типа "Колокол" предназначен для подвеса на больших высотах. Устройство имеет корпус из алюминиевого сплава оснащен пыле- и влагозащитой по классу IP54. Встроенный блок аккумуляторов способен поддерживать полноценную работу в течении 1 часа.</p> <p>Допускается установка светильника:</p> <ul> <li>В подземных автостоянках, гаражах и транспортных путепроводах;</li> <li>В производственных помещениях фабрик и заводов;</li> <li>На складах, в ангарах, гаражах и автомойках;</li> <li>В магазинах, универмагах и гипермаркетах;</li> <li>На строительных площадках;</li> <li>Спортивных и выставочных залах.</li> </ul> <p>Ограниченная герметичность IS-PIP-54-A1-30 допускает его применение в местах с высокой влажностью - автомобильных мойках, бассейнах, аквапарках и других аналогичных зонах. Установка на улице возможна при условии защиты устройства от погоды.</p> | 5315 |  |  | 42797547 | Светодиодные светильники Колокол | Аварийный | red | 42797547 |  | Температура свечения: Нейтральный белый -NW¦FFFFFF¦0; Холодный белый -CW¦E7F8FF¦0; Теплый белый -WW¦FCFFE1¦50 | Оптовые скидки: от 1 шт¦0¦0; от 10 шт¦-35¦0; от 100 шт¦-95¦0; от 500 штук¦-215¦0 | Вид рассеивателя: Без рассеивателя (-NDF)¦0¦0 |  | true [1] | Ledora [0] | OS10240 [1] | IS-PIP-54-A1-30 [1] | Тип функционала: Промышленный, Колокол [0]; Тип светодиода: Epistar 2835/5730 [0]; Класс энергоэффективности: АА+ [0]; Коэффициент мощности(PF/cos φ): 0,98 [0]; Диммер: нет [0]; Драйвер: Встроенный [0]; Климатическое исполнение: УХЛ2 [0]; Класс защиты: IP54 [1]; Время автономной работы: час¦1 [0]; Габариты (ДхШхВ): мм¦400х400х300 [1]; Номинальное напряжение: В¦220 [0]; Диапазон рабочего напряжения: В¦176-264 [0]; Срок службы: часов¦100000 [0]; Мощность: Вт¦30 [1]; Число осветительных модулей: шт¦1 [0]; Гарантия: месяцев¦36 [0]; Диапазон светового потока: Лм¦2434-2850 [1]; Тип монтажа: Подвесной [0] |  | 0 | http://i.luxcron.ru/u/1e/30c8d49f8d11ea9d00bd7e0fba8cd0/-/IS-PIP-54-A1-30.jpg | <h3>Основные характеристики товара:</h3> <ul> <li>Тип: Промышленный, колокол</li> <li>Мощность: 30Вт</li> <li>Начальный световой поток (Лм):</li> </ul> <table style="border-collapse: collapse; width: 100%; height: 50px; border-width: 0px;" border="1"> <tbody> <tr style="height: 25px;"> <td style="width: 25%; height: 25px; border-width: 0px; text-align: center;">&nbsp;</td> <td style="width: 25%; height: 25px; border-width: 0px; text-align: center;">Теплый (-WW)</td> <td style="width: 25%; height: 25px; border-width: 0px; text-align: center;">Нейтральный (-NW)</td> <td style="width: 25%; height: 25px; border-width: 0px; text-align: center;">Холодный (-CW)</td> </tr> <tr style="height: 25px;"> <td style="width: 25%; height: 25px; border-width: 0px; text-align: left;">Нет (-NDF)</td> <td style="width: 25%; height: 25px; border-width: 0px; text-align: center;">2434</td> <td style="width: 25%; height: 25px; border-width: 0px; text-align: center;">2637</td> <td style="width: 25%; height: 25px; border-width: 0px; text-align: center;">2850</td> </tr> </tbody> </table> <ul> <li>Номинальное напряжение: 220В</li> <li>Диапазон напряжения: 176-264 В</li> <li>Частота питающей сети: 50Гц/60Гц</li> <li>Заземление: Да</li> <li>Защита от перепадов напряжения: Да</li> <li>Защита от короткого замыкания: Да</li> <li>Коэффициент мощности (PF/cos &phi;):0,98</li> <li>Класс электробезопасности: (I)</li> <li>Класс энергоэффективности: А++</li> <li>Индекс цветопередачи: RA&gt;80</li> <li>Коэффициент пульсации: &lt;0,5%</li> <li>Угол рассеивания: 120&deg;</li> </ul> <h3>Конструкция</h3> <ul> <li>Тип монтажа: Подвесной, Колокол</li> <li>Длина: 400 мм</li> <li>Ширина: 400 мм</li> <li>Высота: 300 мм</li> <li>Материал корпуса: Алюминий</li> <li>Цвет корпуса: Белый</li> <li>Степень защиты: IP54</li> <li>Блок аварийного питания: на 1 час автономного питания</li> <li>Климатическое исполнение: УХЛ2</li> <li>Диапазон рабочей температуры: -40&deg; - +60&deg;</li> <li>Светодиоды: Epistar 2835/5730</li> </ul> <h3>Дополнительные свойства:</h3> <ul> <li>Количество светодиодных модулей: 1 шт.</li> <li>Вывод подключения: Провода</li> <li>Диммирование: Нет</li> <li>Драйвер: Встроенный</li> <li>Гарантия: 36 месяцев</li> <li>Ресурс работы: 100 000 часов</li> <li>Производитель: Ledora</li> <li>Страна производства: Россия</li> <li>Соответствие сертификатам: ГОСТ Р МЭК 60598-1-2011, № 123-ФЗ</li> </ul> <p style="text-align: center;"><img class="imagezoom" style="border-style: solid;" title="Схема промышленного светильника IS-PIP-54-A1-30" src="&lt;!--{file:9ef25b40fed15c16}--&gt;" alt="Аварийный промышленный подвесной LED-светильник Колокол 30Вт, 400x400х300мм, БАП на 1 час, IP54" width="50%" height="50%" /></p>
42797747 | Аварийный светодиодный светильник Колокол IS-PIP-54-A1-50 | <p style="text-align: justify;">Светодиодный светильник промышленный колокол с блоком аварийного питания (БАП) на 1 час автономной работы мощность 50Вт, размер 400x400х330мм, угол свечения 120°, класс защиты IP54. </p> | <p>Промышленный LED-светильник IS-PIP-54-A1-50 модели "Хайбей" предназначен для высотного размещения. Алюминиевый корпус устройства обеспечивает защиту от воды и пыли по классу IP54.</p> <p>Светильник подходит для установки в:</p> <ul> <li>Производственных помещениях фабрик и заводов;</li> <li>Спортивных и выставочных залах;</li> <li>На складах, в ангарах, гаражах и автомойках;</li> <li>Стройплощадках, а также на производствах строительных материалов;</li> <li>Подземных автостоянках, гаражах и транспортных путепроводах;</li> <li>Магазинах, гипермаркетах, и других торговых площадках.&nbsp; </li> </ul> <p>Устройство способно сохранять работоспособность даже при пропадании электричества. Собственный блок аварийного питания обеспечивает до 1 часа нормальной работы.</p> <p>IS-PIP-54-A1-50 обладает ограниченной герметичностью по классу IP54, которая допускает применение в условиях повышенной влажности, например в бассейнах, автомойках или под мостами. Допускается монтаж на улице в случае укрытия светильника от непогоды.</p> | 5565 |  |  | 42797547 | Светодиодные светильники Колокол | Аварийный | red | 42797547 |  | Температура свечения: Нейтральный белый -NW¦FFFFFF¦0; Холодный белый -CW¦E7F8FF¦0; Теплый белый -WW¦FCFFE1¦50 | Оптовые скидки: от 1 шт¦0¦0; от 10 шт¦-40¦0; от 100 шт¦-105¦0; от 500 штук¦-225¦0 | Вид рассеивателя: Без рассеивателя (-NDF)¦0¦0 |  | true [1] | Ledora [0] | OS10241 [1] | IS-PIP-54-A1-50 [1] | Тип функционала: Промышленный, Колокол [0]; Тип светодиода: Epistar 2835/5730 [0]; Класс энергоэффективности: АА+ [0]; Коэффициент мощности(PF/cos φ): 0,98 [0]; Диммер: нет [0]; Драйвер: Встроенный [0]; Климатическое исполнение: УХЛ2 [0]; Класс защиты: IP54 [1]; Время автономной работы: час¦1 [0]; Габариты (ДхШхВ): мм¦400х400х330 [1]; Номинальное напряжение: В¦220 [0]; Диапазон рабочего напряжения: В¦176-264 [0]; Срок службы: часов¦100000 [0]; Мощность: Вт¦50 [1]; Число осветительных модулей: шт¦1 [0]; Гарантия: месяцев¦36 [0]; Диапазон светового потока: Лм¦4057-4750 [1]; Тип монтажа: Подвесной [0] |  | 0 | http://i.luxcron.ru/u/1e/5b66f29f8d11eabbd4ab9c9f07b2aa/-/IS-PIP-54-A1-50.jpg | <h3>Основные характеристики товара:</h3> <ul> <li>Тип: Промышленный, колокол</li> <li>Мощность: 50Вт</li> <li>Начальный световой поток (Лм):</li> </ul> <table style="border-collapse: collapse; width: 100%; height: 50px; border-width: 0px;" border="1"> <tbody> <tr style="height: 25px;"> <td style="width: 25%; height: 25px; border-width: 0px; text-align: center;">&nbsp;</td> <td style="width: 25%; height: 25px; border-width: 0px; text-align: center;">Теплый (-WW)</td> <td style="width: 25%; height: 25px; border-width: 0px; text-align: center;">Нейтральный (-NW)</td> <td style="width: 25%; height: 25px; border-width: 0px; text-align: center;">Холодный (-CW)</td> </tr> <tr style="height: 25px;"> <td style="width: 25%; height: 25px; border-width: 0px; text-align: left;">Нет (-NDF)</td> <td style="width: 25%; height: 25px; border-width: 0px; text-align: center;">4057</td> <td style="width: 25%; height: 25px; border-width: 0px; text-align: center;">4394</td> <td style="width: 25%; height: 25px; border-width: 0px; text-align: center;">4750</td> </tr> </tbody> </table> <ul> <li>Номинальное напряжение: 220В</li> <li>Диапазон напряжения: 176-264 В</li> <li>Частота питающей сети: 50Гц/60Гц</li> <li>Заземление: Да</li> <li>Защита от перепадов напряжения: Да</li> <li>Защита от короткого замыкания: Да</li> <li>Коэффициент мощности (PF/cos &phi;):0,98</li> <li>Класс электробезопасности: (I)</li> <li>Класс энергоэффективности: А++</li> <li>Индекс цветопередачи: RA&gt;80</li> <li>Коэффициент пульсации: &lt;0,5%</li> <li>Угол рассеивания: 120&deg;</li> </ul> <h3>Конструкция</h3> <ul> <li>Тип монтажа: Подвесной, Колокол</li> <li>Длина: 400 мм</li> <li>Ширина: 400 мм</li> <li>Высота: 330 мм</li> <li>Материал корпуса: Алюминий</li> <li>Цвет корпуса: Белый</li> <li>Степень защиты: IP54</li> <li>Блок аварийного питания: на 1 час автономного питания</li> <li>Климатическое исполнение: УХЛ2</li> <li>Диапазон рабочей температуры: -40&deg; - +60&deg;</li> <li>Светодиоды: Epistar 2835/5730</li> </ul> <h3>Дополнительные свойства:</h3> <ul> <li>Количество светодиодных модулей: 1 шт.</li> <li>Вывод подключения: Провода</li> <li>Диммирование: Нет</li> <li>Драйвер: Встроенный</li> <li>Гарантия: 36 месяцев</li> <li>Ресурс работы: 100 000 часов</li> <li>Производитель: Ledora</li> <li>Страна производства: Россия</li> <li>Соответствие сертификатам: ГОСТ Р МЭК 60598-1-2011, № 123-ФЗ</li> </ul> <p style="text-align: center;"><img class="imagezoom" style="border-style: solid;" title="Схема светильника IS-PIP-54-A1-50" src="&lt;!--{file:15aac352917f15b8}--&gt;" alt="Схема аварийного промышленного подвесного LED-светильника Колокол 50Вт, 400x400х330мм, БАП на 1 час, IP54. " width="50%" height="50%" /></p>
42797748 | Аварийный светодиодный светильник Колокол IS-PIP-54-A1-80 | <p style="text-align: justify;">Светодиодный светильник промышленный колокол с блоком аварийного питания (БАП) на 1 час автономной работы мощность 80Вт, размер 400x400х360мм, угол свечения 120°, класс защиты IP54. </p> | <p>Промышленный светильник IS-PIP-54-A1-80 купольного типа предназначен для подвеса на больших высотах. Алюминиевый корпус устройства оснащен пыле- и влагозащитой по классу IP54. Изготовленные из алюминия радиаторы эффективно рассеивают тепло и позволяют применять устройство даже в жарком климате.</p> <p>Дополняет конструкцию аккумуляторный блок, рассчитанный на обеспечение полноценной работы устройства в течении 1 часа.</p> <p>Светильник предназначен для:</p> <ul> <li>Торговых центров, гипермаркетов и иных магазинов, нуждающиеся в точечном освещении;</li> <li>Автостоянок, автомоек и гаражей;</li> <li>Строительных и производственных площадок;</li> <li>Выставочных и экспоцентров;</li> <li>Складов, эллингов, ангаров.</li> </ul> <p>Наличие защиты IP54 позволяет применять IS-PIP-54-A1-80 в местах с высокой влажностью - бассейнах, аквапарках, портовых ангарах и других аналогичных зонах. Установка на улице возможна при условии защиты устройства от погоды.</p> | 6065 |  |  | 42797547 | Светодиодные светильники Колокол | Аварийный | red | 42797547 |  | Температура свечения: Нейтральный белый -NW¦FFFFFF¦0; Холодный белый -CW¦E7F8FF¦0; Теплый белый -WW¦FCFFE1¦50 | Оптовые скидки: от 1 шт¦0¦0; от 10 шт¦-45¦0; от 100 шт¦-110¦0; от 500 штук¦-245¦0 | Вид рассеивателя: Без рассеивателя (-NDF)¦0¦0 |  | true [1] | Ledora [0] | OS10242 [1] | IS-PIP-54-A1-80 [1] | Тип функционала: Промышленный, Колокол [0]; Тип светодиода: Epistar 2835/5730 [0]; Класс энергоэффективности: АА+ [0]; Коэффициент мощности(PF/cos φ): 0,98 [0]; Диммер: нет [0]; Драйвер: Встроенный [0]; Климатическое исполнение: УХЛ2 [0]; Класс защиты: IP54 [1]; Время автономной работы: час¦1 [0]; Габариты (ДхШхВ): мм¦400х400х360 [1]; Номинальное напряжение: В¦220 [0]; Диапазон рабочего напряжения: В¦176-264 [0]; Срок службы: часов¦100000 [0]; Мощность: Вт¦80 [1]; Число осветительных модулей: шт¦1 [0]; Гарантия: месяцев¦36 [0]; Диапазон светового потока: Лм¦6491-7600 [1]; Тип монтажа: Подвесной [0] |  | 0 | http://i.luxcron.ru/u/1e/8323d69f8d11eaa5678cf3abfab174/-/IS-PIP-54-A1-80.jpg | <h3>Основные характеристики товара:</h3> <ul> <li>Тип: Промышленный, колокол</li> <li>Мощность: 80Вт</li> <li>Начальный световой поток (Лм):</li> </ul> <table style="border-collapse: collapse; width: 100%; height: 50px; border-width: 0px;" border="1"> <tbody> <tr style="height: 25px;"> <td style="width: 25%; height: 25px; border-width: 0px; text-align: center;">&nbsp;</td> <td style="width: 25%; height: 25px; border-width: 0px; text-align: center;">Теплый (-WW)</td> <td style="width: 25%; height: 25px; border-width: 0px; text-align: center;">Нейтральный (-NW)</td> <td style="width: 25%; height: 25px; border-width: 0px; text-align: center;">Холодный (-CW)</td> </tr> <tr style="height: 25px;"> <td style="width: 25%; height: 25px; border-width: 0px; text-align: left;">Нет (-NDF)</td> <td style="width: 25%; height: 25px; border-width: 0px; text-align: center;">6491</td> <td style="width: 25%; height: 25px; border-width: 0px; text-align: center;">7030</td> <td style="width: 25%; height: 25px; border-width: 0px; text-align: center;">7600</td> </tr> </tbody> </table> <ul> <li>Номинальное напряжение: 220В</li> <li>Диапазон напряжения: 176-264 В</li> <li>Частота питающей сети: 50Гц/60Гц</li> <li>Заземление: Да</li> <li>Защита от перепадов напряжения: Да</li> <li>Защита от короткого замыкания: Да</li> <li>Коэффициент мощности (PF/cos &phi;):0,98</li> <li>Класс электробезопасности: (I)</li> <li>Класс энергоэффективности: А++</li> <li>Индекс цветопередачи: RA&gt;80</li> <li>Коэффициент пульсации: &lt;0,5%</li> <li>Угол рассеивания: 120&deg;</li> </ul> <h3>Конструкция</h3> <ul> <li>Тип монтажа: Подвесной, Колокол</li> <li>Длина: 400 мм</li> <li>Ширина: 400 мм</li> <li>Высота: 360 мм</li> <li>Материал корпуса: Алюминий</li> <li>Цвет корпуса: Белый</li> <li>Степень защиты: IP54</li> <li>Блок аварийного питания: на 1 час автономного питания</li> <li>Климатическое исполнение: УХЛ2</li> <li>Диапазон рабочей температуры: -40&deg; - +60&deg;</li> <li>Светодиоды: Epistar 2835/5730</li> </ul> <h3>Дополнительные свойства:</h3> <ul> <li>Количество светодиодных модулей: 1 шт.</li> <li>Вывод подключения: Провода</li> <li>Диммирование: Нет</li> <li>Драйвер: Встроенный</li> <li>Гарантия: 36 месяцев</li> <li>Ресурс работы: 100 000 часов</li> <li>Производитель: Ledora</li> <li>Страна производства: Россия</li> <li>Соответствие сертификатам: ГОСТ Р МЭК 60598-1-2011, № 123-ФЗ</li> </ul> <p style="text-align: center;"><img class="imagezoom" style="border-style: solid;" title="Схема светильника IS-PIP-54-A1-80" src="&lt;!--{file:fba950ef75544f34}--&gt;" alt="Схема аварийного промышленного подвесного LED-светильника Колокол 80Вт, 400x400х360мм, БАП на 1 час, IP54. " width="50%" height="50%" /></p>
42797749 | Аварийный светодиодный светильник Колокол IS-PIP-54-A1-100 | <p style="text-align: justify;">Светодиодный светильник промышленный колокол с блоком аварийного питания (БАП) на 1 час автономной работы мощность 100Вт, размер 400x400х400мм, угол свечения 120°, класс защиты IP54. </p> | <p>Промышленный LED-светильник IS-PIP-54-A1-100 типа "Колокол" предназначен для монтажа на высоких пролетах. Устройство имеет корпус из алюминиевого сплава имеет класс защиты IP54. Встроенный блок алюминиевых радиаторов эффективно рассеивает тепло и обеспечивает функционирование устройства даже в жарких помещениях.</p> <p>Светильник подходит для установки в:</p> <ul> <li>Универмагах, гипермаркетах и крупных торговых центрах, нуждающихся в точечном освещении;</li> <li>Складских помещениях, зданиях гаражей, ангарах и эллингах;</li> <li>Стройках и производствах связанных с изготовлением строительных материалов;</li> <li>Стоянках автомобилей, транспортных переездах;</li> <li>Экспоцентрах, спортивных и театральных залах;</li> <li>Фабричных и заводских цехах.</li> </ul> <p>Ограниченная герметичность IS-PIP-54-A1-100 допускает его применение в условиях повышенной влажности, например в бассейнах, автомойках или под мостами. Установка на улице возможна в случае укрытия светильника от непогоды.</p> <p>Светильник оснащается блоком аварийного питания (БАП) с зарядом на 1 час автономной работы.</p> | 6750 |  |  | 42797547 | Светодиодные светильники Колокол | Аварийный | red | 42797547 |  | Температура свечения: Нейтральный белый -NW¦FFFFFF¦0; Холодный белый -CW¦E7F8FF¦0; Теплый белый -WW¦FCFFE1¦50 | Оптовые скидки: от 1 шт¦0¦0; от 10 шт¦-50¦0; от 100 шт¦-110¦0; от 500 штук¦-270¦0 | Вид рассеивателя: Без рассеивателя (-NDF)¦0¦0 |  | true [1] | Ledora [0] | OS10243 [1] | IS-PIP-54-A1-100 [1] | Тип функционала: Промышленный, Колокол [0]; Тип светодиода: Epistar 2835/5730 [0]; Класс энергоэффективности: АА+ [0]; Коэффициент мощности(PF/cos φ): 0,98 [0]; Диммер: нет [0]; Драйвер: Встроенный [0]; Климатическое исполнение: УХЛ2 [0]; Класс защиты: IP54 [1]; Время автономной работы: час¦1 [0]; Габариты (ДхШхВ): мм¦400х400х400 [1]; Номинальное напряжение: В¦220 [0]; Диапазон рабочего напряжения: В¦176-264 [0]; Срок службы: часов¦100000 [0]; Мощность: Вт¦100 [1]; Число осветительных модулей: шт¦1 [0]; Гарантия: месяцев¦36 [0]; Диапазон светового потока: Лм¦8113-9500 [1]; Тип монтажа: Подвесной [0] | 1 | 0 | http://i.luxcron.ru/u/1e/ad053e9f8d11eab8ebc56ee0419f93/-/IS-PIP-54-A1-100.jpg | <h3>Основные характеристики товара:</h3> <ul> <li>Тип: Промышленный, колокол</li> <li>Мощность: 100Вт</li> <li>Начальный световой поток (Лм):</li> </ul> <table style="border-collapse: collapse; width: 100%; height: 50px; border-width: 0px;" border="1"> <tbody> <tr style="height: 25px;"> <td style="width: 25%; height: 25px; border-width: 0px; text-align: center;">&nbsp;</td> <td style="width: 25%; height: 25px; border-width: 0px; text-align: center;">Теплый (-WW)</td> <td style="width: 25%; height: 25px; border-width: 0px; text-align: center;">Нейтральный (-NW)</td> <td style="width: 25%; height: 25px; border-width: 0px; text-align: center;">Холодный (-CW)</td> </tr> <tr style="height: 25px;"> <td style="width: 25%; height: 25px; border-width: 0px; text-align: left;">Нет (-NDF)</td> <td style="width: 25%; height: 25px; border-width: 0px; text-align: center;">8113</td> <td style="width: 25%; height: 25px; border-width: 0px; text-align: center;">8788</td> <td style="width: 25%; height: 25px; border-width: 0px; text-align: center;">9500</td> </tr> </tbody> </table> <ul> <li>Номинальное напряжение: 220В</li> <li>Диапазон напряжения: 176-264 В</li> <li>Частота питающей сети: 50Гц/60Гц</li> <li>Заземление: Да</li> <li>Защита от перепадов напряжения: Да</li> <li>Защита от короткого замыкания: Да</li> <li>Коэффициент мощности (PF/cos &phi;):0,98</li> <li>Класс электробезопасности: (I)</li> <li>Класс энергоэффективности: А++</li> <li>Индекс цветопередачи: RA&gt;80</li> <li>Коэффициент пульсации: &lt;0,5%</li> <li>Угол рассеивания: 120&deg;</li> </ul> <h3>Конструкция</h3> <ul> <li>Тип монтажа: Подвесной, Колокол</li> <li>Длина: 400 мм</li> <li>Ширина: 400 мм</li> <li>Высота: 400 мм</li> <li>Материал корпуса: Алюминий</li> <li>Цвет корпуса: Белый</li> <li>Степень защиты: IP54</li> <li>Блок аварийного питания: на 1 час автономного питания</li> <li>Климатическое исполнение: УХЛ2</li> <li>Диапазон рабочей температуры: -40&deg; - +60&deg;</li> <li>Светодиоды: Epistar 2835/5730</li> </ul> <h3>Дополнительные свойства:</h3> <ul> <li>Количество светодиодных модулей: 1 шт.</li> <li>Вывод подключения: Провода</li> <li>Диммирование: Нет</li> <li>Драйвер: Встроенный</li> <li>Гарантия: 36 месяцев</li> <li>Ресурс работы: 100 000 часов</li> <li>Производитель: Ledora</li> <li>Страна производства: Россия</li> <li>Соответствие сертификатам: ГОСТ Р МЭК 60598-1-2011, № 123-ФЗ</li> </ul> <p style="text-align: center;"><img class="imagezoom" style="border-style: solid;" title="Схема купольного светильника IS-PIP-54-A1-100" src="&lt;!--{file:41ee131cf23d303f}--&gt;" alt="Схема аварийного промышленного подвесного LED-светильника Колокол 100Вт, 400x400х400мм, БАП на 1 час, IP54. " width="50%" height="50%" /></p>
42797750 | Аварийный светодиодный светильник Колокол IS-PIP-54-A1-150 | <p style="text-align: justify;">Светодиодный светильник промышленный колокол с блоком аварийного питания (БАП) на 1 час автономной работы мощность 150Вт, размер 580х420х495мм, угол свечения 120&deg;, класс защиты IP54.</p> | <p>Промышленный светодиодный светильник&nbsp;IS-PIP-54-A1-150 купольного типа предназначен для монтажа на высоких пролетах. Алюминиевый корпус устройства обеспечивает защиту от воды и пыли по классу IP54.</p> <p>Встроенный блок алюминиевых радиаторов эффективно рассеивает тепло и обеспечивает функционирование устройства даже в жарких помещениях.&nbsp; Аккумуляторный модуль способен поддерживать автономную работу устройства в течении 1 часа.</p> <p>Область применения устройства:</p> <ul> <li>Помещения цехов предприятий в том числе тяжелой промышленности;</li> <li>Стройки и производства связанные с изготовлением строительных материалов;</li> <li>Подземные парковки, авто- и железнодорожные тоннелями;</li> <li>Тренажерные залы, помещения для крупных выставочных мероприятий;</li> <li>Магазины, универмаги и гипермаркеты, требующие дополнительного освещения;</li> <li>Здания складов, ангары, гаражные хозяйства.</li> </ul> <p>Наличие защиты IP54 позволяет применять&nbsp;IS-PIP-54-A1-150 в условиях повышенной влажности, например в бассейнах, автомойках или под мостами. Допускается монтаж на улице при условии защиты устройства от погоды.</p> | 8625 |  |  | 42797547 | Светодиодные светильники Колокол | Аварийный | red | 42797547 |  | Температура свечения: Нейтральный белый -NW¦FFFFFF¦0; Холодный белый -CW¦E7F8FF¦0; Теплый белый -WW¦FCFFE1¦50 | Оптовые скидки: от 1 шт¦0¦0; от 10 шт¦-65¦0; от 100 шт¦-160¦0; от 500 штук¦-345¦0 | Вид рассеивателя: Без рассеивателя (-NDF)¦0¦0 |  | true [1] | Ledora [0] | OS10244 [1] | IS-PIP-54-A1-150 [1] | Тип функционала: Промышленный, Колокол [0]; Тип светодиода: Epistar 2835/5730 [0]; Класс энергоэффективности: АА+ [0]; Коэффициент мощности(PF/cos φ): 0,98 [0]; Диммер: нет [0]; Драйвер: Встроенный [0]; Климатическое исполнение: УХЛ2 [0]; Класс защиты: IP54 [1]; Время автономной работы: час¦1 [0]; Габариты (ДхШхВ): мм¦580х420х495 [1]; Номинальное напряжение: В¦220 [0]; Диапазон рабочего напряжения: В¦176-264 [0]; Срок службы: часов¦100000 [0]; Мощность: Вт¦150 [1]; Число осветительных модулей: шт¦3 [0]; Гарантия: месяцев¦36 [0]; Диапазон светового потока: Лм¦12170-14250 [1]; Тип монтажа: Подвесной [0] |  | 0 | http://i.luxcron.ru/u/1e/d6132a9f8d11eaad9b99b4a9ee1304/-/IS-PIP-54-A1-150.jpg | <h3>Основные характеристики товара:</h3> <ul> <li>Тип: Промышленный, купольный</li> <li>Мощность: 150Вт</li> <li>Начальный световой поток (Лм):</li> </ul> <table style="border-collapse: collapse; width: 100%; height: 50px; border-width: 0px;" border="1"> <tbody> <tr style="height: 25px;"> <td style="width: 25%; height: 25px; border-width: 0px; text-align: center;">&nbsp;</td> <td style="width: 25%; height: 25px; border-width: 0px; text-align: center;">Теплый (-WW)</td> <td style="width: 25%; height: 25px; border-width: 0px; text-align: center;">Нейтральный (-NW)</td> <td style="width: 25%; height: 25px; border-width: 0px; text-align: center;">Холодный (-CW)</td> </tr> <tr style="height: 25px;"> <td style="width: 25%; height: 25px; border-width: 0px; text-align: left;">Нет (-NDF)</td> <td style="width: 25%; height: 25px; border-width: 0px; text-align: center;">12170</td> <td style="width: 25%; height: 25px; border-width: 0px; text-align: center;">13182</td> <td style="width: 25%; height: 25px; border-width: 0px; text-align: center;">14250</td> </tr> </tbody> </table> <ul> <li>Номинальное напряжение: 220В</li> <li>Диапазон напряжения: 176-264 В</li> <li>Частота питающей сети: 50Гц/60Гц</li> <li>Заземление: Да</li> <li>Защита от перепадов напряжения: Да</li> <li>Защита от короткого замыкания: Да</li> <li>Коэффициент мощности (PF/cos &phi;):0,98</li> <li>Класс электробезопасности: (I)</li> <li>Класс энергоэффективности: А++</li> <li>Индекс цветопередачи: RA&gt;80</li> <li>Коэффициент пульсации: &lt;0,5%</li> <li>Угол рассеивания: 120&deg;</li> </ul> <h3>Конструкция</h3> <ul> <li>Тип монтажа: Подвесной, Колокол</li> <li>Длина: 500 мм</li> <li>Ширина: 500 мм</li> <li>Высота: 420 мм</li> <li>Материал корпуса: Алюминий</li> <li>Цвет корпуса: Белый</li> <li>Степень защиты: IP54</li> <li>Блок аварийного питания: на 1 час автономного питания</li> <li>Климатическое исполнение: УХЛ2</li> <li>Диапазон рабочей температуры: -40&deg; - +60&deg;</li> <li>Светодиоды: Epistar 2835/5730</li> </ul> <h3>Дополнительные свойства:</h3> <ul> <li>Количество светодиодных модулей: 3 шт.</li> <li>Вывод подключения: Провода</li> <li>Диммирование: Нет</li> <li>Драйвер: Встроенный</li> <li>Гарантия: 36 месяцев</li> <li>Ресурс работы: 100 000 часов</li> <li>Производитель: Ledora</li> <li>Страна производства: Россия</li> <li>Соответствие сертификатам: ГОСТ Р МЭК 60598-1-2011, № 123-ФЗ</li> </ul> <p style="text-align: center;"><img class="imagezoom" style="border-style: solid;" title="Схема промышленного светильника IS-PIP-54-A1-150" src="&lt;!--{file:7bdfb0f219e3648f}--&gt;" alt="Схема аварийного промышленного подвесного LED-светильника Колокол 150Вт, 500x500х420мм, БАП на 1 час, IP54. " width="50%" height="50%" /></p>
42797753 | Аварийный светодиодный светильник Колокол IS-PIP-54-A1-210 | <p style="text-align: justify;">Светодиодный светильник промышленный колокол с блоком аварийного питания (БАП) на 1 час автономной работы мощность 210Вт, размер 580х420х495мм, угол свечения 120°, класс защиты IP54. </p> | <p>Промышленный светильник IS-PIP-54-A1-210 типа "Колокол" предназначен для подвеса на больших высотах. Благодаря встроенному блоку питания, прибор может работать в штатном режиме в течении 1 часа после пропадания электроэнергии.</p> <p>Устройство имеет корпус из алюминиевого сплава оснащен пыле- и влагозащитой по классу IP54. Встроенный блок алюминиевых радиаторов эффективно рассеивает тепло и обеспечивает функционирование устройства даже в жарких помещениях.</p> <p>Допускается установка устройства:</p> <ul> <li>На подземных автостоянках, гаражах и транспортных путепроводах;</li> <li>В производственные помещения фабрик и заводов;</li> <li>На складах, ангарах, гаражах и автомойках;</li> <li>В магазинах, универмагах и гипермаркетах, требующих дополнительного освещения;</li> <li>На стройплощадках, а также на производствах строительных материалов.</li> <li>В спортивных и выставочных залах.</li> </ul> <p>Ограниченная герметичность IS-PIP-54-A1-210 допускает его применение в местах с высокой влажностью - автомобильных мойках, бассейнах, аквапарках и других аналогичных зонах. Установка на улице возможна при условии защиты устройства от погоды.</p> | 9250 |  |  | 42797547 | Светодиодные светильники Колокол | Аварийный | red | 42797547 |  | Температура свечения: Нейтральный белый -NW¦FFFFFF¦0; Холодный белый -CW¦E7F8FF¦0; Теплый белый -WW¦FCFFE1¦50 | Оптовые скидки: от 1 шт¦0¦0; от 10 шт¦-65¦0; от 100 шт¦-165¦0; от 500 штук¦-370¦0 | Вид рассеивателя: Без рассеивателя (-NDF)¦0¦0 |  | true [1] | Ledora [0] | OS10245 [1] | IS-PIP-54-A1-210 [1] | Тип функционала: Промышленный, Колокол [0]; Тип светодиода: Epistar 2835/5730 [0]; Класс энергоэффективности: АА+ [0]; Коэффициент мощности(PF/cos φ): 0,98 [0]; Диммер: нет [0]; Драйвер: Встроенный [0]; Климатическое исполнение: УХЛ2 [0]; Класс защиты: IP54 [1]; Время автономной работы: час¦1 [0]; Габариты (ДхШхВ): мм¦580х420х495 [1]; Номинальное напряжение: В¦220 [0]; Диапазон рабочего напряжения: В¦176-264 [0]; Срок службы: часов¦100000 [0]; Мощность: Вт¦210 [1]; Число осветительных модулей: шт¦3 [0]; Гарантия: месяцев¦36 [0]; Диапазон светового потока: Лм¦17038-19950 [1]; Тип монтажа: Подвесной [0] |  | 0 | http://i.luxcron.ru/u/1e/fde9d69f8d11eaba4cac34bab8af4a/-/IS-PIP-54-A1-210.jpg | <h3>Основные характеристики товара:</h3> <ul> <li>Тип: Промышленный, колокол</li> <li>Мощность: 210Вт</li> <li>Начальный световой поток (Лм):</li> <li>Начальный световой поток (Лм):</li> </ul> <table style="border-collapse: collapse; width: 100%; height: 50px; border-width: 0px;" border="1"> <tbody> <tr style="height: 25px;"> <td style="width: 25%; height: 25px; border-width: 0px; text-align: center;">&nbsp;</td> <td style="width: 25%; height: 25px; border-width: 0px; text-align: center;">Теплый (-WW)</td> <td style="width: 25%; height: 25px; border-width: 0px; text-align: center;">Нейтральный (-NW)</td> <td style="width: 25%; height: 25px; border-width: 0px; text-align: center;">Холодный (-CW)</td> </tr> <tr style="height: 25px;"> <td style="width: 25%; height: 25px; border-width: 0px; text-align: left;">Нет (-NDF)</td> <td style="width: 25%; height: 25px; border-width: 0px; text-align: center;">17038</td> <td style="width: 25%; height: 25px; border-width: 0px; text-align: center;">18454</td> <td style="width: 25%; height: 25px; border-width: 0px; text-align: center;">19950</td> </tr> </tbody> </table> <ul> <li>Номинальное напряжение: 220В</li> <li>Диапазон напряжения: 176-264 В</li> <li>Частота питающей сети: 50Гц/60Гц</li> <li>Заземление: Да</li> <li>Защита от перепадов напряжения: Да</li> <li>Защита от короткого замыкания: Да</li> <li>Коэффициент мощности (PF/cos &phi;):0,98</li> <li>Класс электробезопасности: (I)</li> <li>Класс энергоэффективности: А++</li> <li>Индекс цветопередачи: RA&gt;80</li> <li>Коэффициент пульсации: &lt;0,5%</li> <li>Угол рассеивания: 120&deg;</li> </ul> <h3>Конструкция</h3> <ul> <li>Тип монтажа: Подвесной, Колокол</li> <li>Длина: 500 мм</li> <li>Ширина: 500 мм</li> <li>Высота: 450 мм</li> <li>Материал корпуса: Алюминий</li> <li>Цвет корпуса: Белый</li> <li>Степень защиты: IP54</li> <li>Блок аварийного питания: на 1 час автономного питания</li> <li>Климатическое исполнение: УХЛ2</li> <li>Диапазон рабочей температуры: -40&deg; - +60&deg;</li> <li>Светодиоды: Epistar 2835/5730</li> </ul> <h3>Дополнительные свойства:</h3> <ul> <li>Количество светодиодных модулей: 3 шт.</li> <li>Вывод подключения: Провода</li> <li>Диммирование: Нет</li> <li>Драйвер: Встроенный</li> <li>Гарантия: 36 месяцев</li> <li>Ресурс работы: 100 000 часов</li> <li>Производитель: Ledora</li> <li>Страна производства: Россия</li> <li>Соответствие сертификатам: ГОСТ Р МЭК 60598-1-2011, № 123-ФЗ</li> </ul> <p style="text-align: center;"><img class="imagezoom" style="border-style: solid;" title="Схема промышленного светильника IS-PIP-54-A1-210" src="&lt;!--{file:a7713347a61560cc}--&gt;" alt="Схема аварийного промышленного подвесного LED-светильника Колокол 210Вт, 500x500х450мм, БАП на 1 час, IP54. " width="50%" height="50%" /></p>
42797754 | Аварийный светодиодный светильник Колокол IS-PIP-54-A1-240 | <p style="text-align: justify;">Светодиодный светильник промышленный колокол с блоком аварийного питания (БАП) на 1 час автономной работы мощность 240Вт, размер 580х420х495мм, угол свечения 120°, класс защиты IP54. </p> | <p>Промышленный светильник IS-PIP-54-A1-240 купольного типа предназначен для подвеса на больших высотах. Алюминиевый корпус устройства оснащен пыле- и влагозащитой по классу IP54. Светильник оснащен радиаторами для эффективного рассеивания тепла, которые допускают размещение устройства даже в жарких условиях. &nbsp;</p> <p>Область применения:</p> <ul> <li>Универмаги, гипермаркеты и крупные торговые центры, нуждающиеся в точечном освещении;&nbsp;</li> <li>Стоянки автомобилей, транспортные переезды;</li> <li>Стройки и производства связанные с изготовлением стройматериалов;</li> <li>Фабричные и заводские цеха;</li> <li>Экспоцентры, спортивные и театральные залы;</li> <li>Складские помещения, здания гаражей, ангары и эллинги.</li> </ul> <p>Допускается установка светильника в местах с нестабильным энергоснабжением. Встроенные аккумуляторы обеспечивают до 1 час независимой работы.</p> <p>Наличие защиты IP54 позволяет применять IS-PIP-54-A1-240 в местах с высокой влажностью - автомобильных мойках, бассейнах, аквапарках и других аналогичных зонах. Установка на улице возможна при условии защиты устройства от погоды.</p> | 9815 |  |  | 42797547 | Светодиодные светильники Колокол | Аварийный | red | 42797547 |  | Температура свечения: Нейтральный белый -NW¦FFFFFF¦0; Холодный белый -CW¦E7F8FF¦0; Теплый белый -WW¦FCFFE1¦50 | Оптовые скидки: от 1 шт¦0¦0; от 10 шт¦-75¦0; от 100 шт¦-165¦0; от 500 штук¦-395¦0 | Вид рассеивателя: Без рассеивателя (-NDF)¦0¦0 |  | true [1] | Ledora [0] | OS10246 [1] | IS-PIP-54-A1-240 [1] | Тип функционала: Промышленный, Колокол [0]; Тип светодиода: Epistar 2835/5730 [0]; Класс энергоэффективности: АА+ [0]; Коэффициент мощности(PF/cos φ): 0,98 [0]; Диммер: нет [0]; Драйвер: Встроенный [0]; Климатическое исполнение: УХЛ2 [0]; Класс защиты: IP54 [1]; Время автономной работы: час¦1 [0]; Габариты (ДхШхВ): мм¦580х420х495 [1]; Номинальное напряжение: В¦220 [0]; Диапазон рабочего напряжения: В¦176-264 [0]; Срок службы: часов¦100000 [0]; Мощность: Вт¦240 [1]; Число осветительных модулей: шт¦3 [0]; Гарантия: месяцев¦36 [0]; Диапазон светового потока: Лм¦19472-22800 [1]; Тип монтажа: Подвесной [0] |  | 0 | http://i.luxcron.ru/u/1f/28bd509f8d11eab37c85f1881bd7e8/-/IS-PIP-54-A1-240.jpg | <h3>Основные характеристики товара:</h3> <ul> <li>Тип: Промышленный, колокол</li> <li>Мощность: 240Вт</li> <li>Начальный световой поток (Лм):</li> </ul> <table style="border-collapse: collapse; width: 100%; height: 50px; border-width: 0px;" border="1"> <tbody> <tr style="height: 25px;"> <td style="width: 25%; height: 25px; border-width: 0px; text-align: center;">&nbsp;</td> <td style="width: 25%; height: 25px; border-width: 0px; text-align: center;">Теплый (-WW)</td> <td style="width: 25%; height: 25px; border-width: 0px; text-align: center;">Нейтральный (-NW)</td> <td style="width: 25%; height: 25px; border-width: 0px; text-align: center;">Холодный (-CW)</td> </tr> <tr style="height: 25px;"> <td style="width: 25%; height: 25px; border-width: 0px; text-align: left;">Нет (-NDF)</td> <td style="width: 25%; height: 25px; border-width: 0px; text-align: center;">19472</td> <td style="width: 25%; height: 25px; border-width: 0px; text-align: center;">21090</td> <td style="width: 25%; height: 25px; border-width: 0px; text-align: center;">22800</td> </tr> </tbody> </table> <ul> <li>Номинальное напряжение: 220В</li> <li>Диапазон напряжения: 176-264 В</li> <li>Частота питающей сети: 50Гц/60Гц</li> <li>Заземление: Да</li> <li>Защита от перепадов напряжения: Да</li> <li>Защита от короткого замыкания: Да</li> <li>Коэффициент мощности (PF/cos &phi;):0,98</li> <li>Класс электробезопасности: (I)</li> <li>Класс энергоэффективности: А++</li> <li>Индекс цветопередачи: RA&gt;80</li> <li>Коэффициент пульсации: &lt;0,5%</li> <li>Угол рассеивания: 120&deg;</li> </ul> <h3>Конструкция</h3> <ul> <li>Тип монтажа: Подвесной, Колокол</li> <li>Длина: 50 мм</li> <li>Ширина: 500 мм</li> <li>Высота: 480 мм</li> <li>Материал корпуса: Алюминий</li> <li>Цвет корпуса: Белый</li> <li>Степень защиты: IP54</li> <li>Блок аварийного питания: на 1 час автономного питания</li> <li>Климатическое исполнение: УХЛ2</li> <li>Диапазон рабочей температуры: -40&deg; - +60&deg;</li> <li>Светодиоды: Epistar 2835/5730</li> </ul> <h3>Дополнительные свойства:</h3> <ul> <li>Количество светодиодных модулей: 3 шт.</li> <li>Вывод подключения: Провода</li> <li>Диммирование: Нет</li> <li>Драйвер: Встроенный</li> <li>Гарантия: 36 месяцев</li> <li>Ресурс работы: 100 000 часов</li> <li>Производитель: Ledora</li> <li>Страна производства: Россия</li> <li>Соответствие сертификатам: ГОСТ Р МЭК 60598-1-2011, № 123-ФЗ</li> </ul> <p style="text-align: center;"><img class="imagezoom" style="border-style: solid;" title="Схема светильника IS-PIP-54-A1-240" src="&lt;!--{file:cf2afaac39ea2be6}--&gt;" alt="Схема аварийного промышленного подвесного LED-светильника Колокол 240Вт, 500x500х480мм, БАП на 1 час, IP54. " width="50%" height="50%" /></p>
42797756 | Аварийный светодиодный светильник Колокол IS-PIP-54-A1-300 | <p style="text-align: justify;">Светодиодный светильник промышленный колокол с блоком аварийного питания (БАП) на 1 час автономной работы мощность 300Вт, размер 580х420х495мм, угол свечения 120°, класс защиты IP54. </p> | <p>Мощный промышленный светильник IS-PIP-54-A1-300 купольного типа предназначен для подвеса на больших высотах. Алюминиевый корпус устройства оснащен пыле- и влагозащитой по классу IP54.</p> <p>Светильник оснащен аварийным блоком питания с автономностью в 1 час, что позволяет сохранять работоспособность при падении напряжения.</p> <p>Область применения устройства:</p> <p>Складские помещения;</p> <ul> <li>Торговые залы, в особенности крупных магазинов и гипермаркетов;</li> <li>Увеселительные заведения;</li> <li>Автомобильные стоянки, тоннели, мосты и транспортные переезды;</li> <li>Стройки и производственные площадки;</li> <li>Экспоцентры, спортивные и театральные залы.</li> </ul> <p>Наличие защиты IP54 позволяет применять IS-PIP-54-A1-300 в местах с высокой влажностью - автомобильных мойках, бассейнах, аквапарках и других аналогичных зонах. Установка на улице возможна при условии защиты устройства от погоды.</p> | 11875 |  |  | 42797547 | Светодиодные светильники Колокол | Аварийный | red | 42797547 |  | Температура свечения: Нейтральный белый -NW¦FFFFFF¦0; Холодный белый -CW¦E7F8FF¦0; Теплый белый -WW¦FCFFE1¦50 | Оптовые скидки: от 1 шт¦0¦0; от 10 шт¦-95¦0; от 100 шт¦-225¦0; от 500 штук¦-475¦0 | Вид рассеивателя: Без рассеивателя (-NDF)¦0¦0 |  | true [1] | Ledora [0] | OS10247 [1] | IS-PIP-54-A1-300 [1] | Тип функционала: Промышленный, Колокол [0]; Тип светодиода: Epistar 2835/5730 [0]; Класс энергоэффективности: АА+ [0]; Коэффициент мощности(PF/cos φ): 0,98 [0]; Диммер: нет [0]; Драйвер: Встроенный [0]; Климатическое исполнение: УХЛ2 [0]; Класс защиты: IP54 [1]; Время автономной работы: час¦1 [0]; Габариты (ДхШхВ): мм¦580х420х495 [1]; Номинальное напряжение: В¦220 [0]; Диапазон рабочего напряжения: В¦176-264 [0]; Срок службы: часов¦100000 [0]; Мощность: Вт¦300 [1]; Число осветительных модулей: шт¦3 [0]; Гарантия: месяцев¦36 [0]; Диапазон светового потока: Лм¦24339-28500 [1]; Тип монтажа: Подвесной [0] |  | 0 | http://i.luxcron.ru/u/1f/4fa5329f8d11ea9565d4ea2922c7db/-/IS-PIP-54-A1-300.jpg | <h3>Основные характеристики товара:</h3> <ul> <li>Тип: Промышленный, колокол</li> <li>Мощность: 300Вт</li> <li>Начальный световой поток (Лм):</li> </ul> <table style="border-collapse: collapse; width: 100%; height: 50px; border-width: 0px;" border="1"> <tbody> <tr style="height: 25px;"> <td style="width: 25%; height: 25px; border-width: 0px; text-align: center;">&nbsp;</td> <td style="width: 25%; height: 25px; border-width: 0px; text-align: center;">Теплый (-WW)</td> <td style="width: 25%; height: 25px; border-width: 0px; text-align: center;">Нейтральный (-NW)</td> <td style="width: 25%; height: 25px; border-width: 0px; text-align: center;">Холодный (-CW)</td> </tr> <tr style="height: 25px;"> <td style="width: 25%; height: 25px; border-width: 0px; text-align: left;">Нет (-NDF)</td> <td style="width: 25%; height: 25px; border-width: 0px; text-align: center;">24339</td> <td style="width: 25%; height: 25px; border-width: 0px; text-align: center;">26363</td> <td style="width: 25%; height: 25px; border-width: 0px; text-align: center;">28500</td> </tr> </tbody> </table> <ul> <li>Номинальное напряжение: 220В</li> <li>Диапазон напряжения: 176-264 В</li> <li>Частота питающей сети: 50Гц/60Гц</li> <li>Заземление: Да</li> <li>Защита от перепадов напряжения: Да</li> <li>Защита от короткого замыкания: Да</li> <li>Коэффициент мощности (PF/cos &phi;):0,98</li> <li>Класс электробезопасности: (I)</li> <li>Класс энергоэффективности: А++</li> <li>Индекс цветопередачи: RA&gt;80</li> <li>Коэффициент пульсации: &lt;0,5%</li> <li>Угол рассеивания: 120&deg;</li> </ul> <h3>Конструкция</h3> <ul> <li>Тип монтажа: Подвесной, Колокол</li> <li>Длина: 500 мм</li> <li>Ширина: 500 мм</li> <li>Высота: 510 мм</li> <li>Материал корпуса: Алюминий</li> <li>Цвет корпуса: Белый</li> <li>Степень защиты: IP54</li> <li>Блок аварийного питания: на 1 час автономного питания</li> <li>Климатическое исполнение: УХЛ2</li> <li>Диапазон рабочей температуры: -40&deg; - +60&deg;</li> <li>Светодиоды: Epistar 2835/5730</li> </ul> <h3>Дополнительные свойства:</h3> <ul> <li>Количество светодиодных модулей: 3 шт.</li> <li>Вывод подключения: Провода</li> <li>Диммирование: Нет</li> <li>Драйвер: Встроенный</li> <li>Гарантия: 36 месяцев</li> <li>Ресурс работы: 100 000 часов</li> <li>Производитель: Ledora</li> <li>Страна производства: Россия</li> <li>Соответствие сертификатам: ГОСТ Р МЭК 60598-1-2011, № 123-ФЗ</li> </ul> <p style="text-align: center;"><img class="imagezoom" style="border-style: solid;" title="Схема промышленного светильника IS-PIP-54-A1-300" src="&lt;!--{file:2e93e6152d08b40f}--&gt;" alt="Схема аварийного промышленного подвесного LED-светильника Колокол 300Вт, 500x500х510мм, БАП на 1 час, IP54. " width="50%" height="50%" /></p>
42797766 | Уличный консольный светильник US-CIP-67-30 | <p style="text-align: justify;">Светодиодный консольный уличный светильник мощность 30Вт, размер 315х117х80мм, класс защиты IP67. </p> | <p>LED-светильники US-CIP-67-30 консольного типа предназначены для освещения городских улиц, дорог и внутриквартальных двориков. Применение светодиодных лам позволяет сократить расход электроэнергии, а универсальные крепления дают возможность крепить их стандартных кронштейнах.</p> <p>Светильник предназначен для:</p> <ul> <li>Освещения улиц и дворов;</li> <li>Оборудования внутренних территорий заводов, фабрик и прочих объектов;</li> </ul> <p>Ввиду небольшого светового потока (до 5500 лм) US-CIP-67-30 не подходит для применения на высокоскоростных магистралях и шоссе.</p> <p>Корпус светильника изготавливается из алюминиевого профиля и имеет класс защиты IP67.</p> | 3125 |  |  | 42797761 | Уличные консольные светильники |  | red | 42797759 |  | Температура свечения: Нейтральный белый -NW¦FFFFFF¦0; Холодный белый -CW¦E7F8FF¦0; Теплый белый -WW¦FCFFE1¦50 | Оптовые скидки: от 1 шт¦0¦0; от 10 шт¦-120¦0; от 100 шт¦-280¦0; от 500 штук¦-625¦0 | Вид рассеивателя: Без рассеивателя (-NDF)¦0¦0 |  | true [1] | Ledora [0] | OS10248 [1] | US-CIP-67-30 [1] | Тип функционала: Уличный, консольный [0]; Тип светодиода: CREE [0]; Класс энергоэффективности: АА+ [0]; Коэффициент мощности(PF/cos φ): 0,98 [0]; Диммер: нет [0]; Драйвер: Встроенный [0]; Климатическое исполнение: УХЛ1 [0]; Класс защиты: IP67 [1]; Габариты (ДхШхВ): мм¦315х117х80 [1]; Номинальное напряжение: В¦220 [0]; Диапазон рабочего напряжения: В¦176-264 [0]; Срок службы: часов¦100000 [0]; Мощность: Вт¦30 [1]; Число осветительных модулей: шт¦12 [0]; Гарантия: месяцев¦36 [0]; Диапазон светового потока: Лм¦4697-5500 [1]; Тип монтажа: Консольный [0] |  | 0 | http://i.luxcron.ru/u/6c/dfae66a36e11ea97a3f4d18b539f59/-/US-CIP-67-30.jpg | <h3>Основные характеристики товара:</h3> <ul> <li>Тип: Уличный, консольный</li> <li>Мощность: 30Вт</li> <li>Начальный световой поток (Лм):</li> </ul> <table style="border-collapse: collapse; width: 100%; height: 35px; border-width: 0px;" border="1"> <tbody> <tr style="height: 25px;"> <td style="width: 27.087%; height: 25px; border-width: 0px;">&nbsp;</td> <td style="width: 22.913%; height: 25px; border-width: 0px; text-align: center;">Теплый (-WW)</td> <td style="width: 25%; height: 25px; border-width: 0px; text-align: center;">Нейтральный (-NW)</td> <td style="width: 25%; height: 25px; border-width: 0px; text-align: center;">Холодный (-CW)</td> </tr> <tr style="height: 25px;"> <td style="width: 27.087%; height: 10px; border-width: 0px; text-align: left;">Нет (-NDF)</td> <td style="width: 22.913%; height: 10px; border-width: 0px; text-align: center;">4697</td> <td style="width: 25%; height: 10px; border-width: 0px; text-align: center;">5088</td> <td style="width: 25%; height: 10px; border-width: 0px; text-align: center;">5500</td> </tr> </tbody> </table> <ul> <li>Номинальное напряжение: 220В</li> <li>Диапазон напряжения: 176-264 В</li> <li>Частота питающей сети: 50Гц/60Гц</li> <li>Заземление: Да</li> <li>Защита от перепадов напряжения: Да</li> <li>Защита от короткого замыкания: Да</li> <li>Коэффициент мощности (PF/cos &phi;):0,98</li> <li>Класс электробезопасности: (I)</li> <li>Класс энергоэффективности: А++</li> <li>Индекс цветопередачи: RA&gt;80</li> <li>Коэффициент пульсации: &lt;0,5%</li> <li>Угол рассеивания: 120&deg;</li> </ul> <h3>Конструкция</h3> <ul> <li>Тип монтажа: Консольный, D=48мм</li> <li>Длина: 375 мм</li> <li>Ширина: 117 мм</li> <li>Высота: 80 мм</li> <li>Материал корпуса: Алюминий</li> <li>Цвет корпуса: Белый</li> <li>Степень защиты: IP67</li> <li>Блок аварийного питания: нет</li> <li>Климатическое исполнение: УХЛ1</li> <li>Диапазон рабочей температуры: -40&deg; - +60&deg;</li> <li>Светодиоды: CREE</li> </ul> <h3>Дополнительные свойства:</h3> <ul> <li>Количество светодиодных модулей: 12 шт.</li> <li>Вывод подключения: Провода</li> <li>Диммирование: Нет</li> <li>Драйвер: Встроенный</li> <li>Гарантия: 36 месяцев</li> <li>Ресурс работы: 100 000 часов</li> <li>Производитель: Ledora</li> <li>Страна производства: Россия</li> <li>Соответствие сертификатам: ГОСТ Р МЭК 60598-1-2011, № 123-ФЗ</li> </ul> <p style="text-align: center;"><img class="imagezoom" style="border-style: solid;" title="Схема уличного светильника US-CIP-67-30" src="&lt;!--{file:84fa977e41d25db0}--&gt;" alt="Схема уличного консольного LED-светильника 30Вт, 315х117мм, IP67" width="50%" height="50%" /></p>
42797776 | Уличный консольный светильник US-CIP-67-45 | <p style="text-align: justify;">Светодиодный консольный уличный светильник мощность 45Вт, размер 315х117х80мм, класс защиты IP67. </p> | <p>US-CIP-67-45 - уличный LED-светильник разработанный для применения на улицах городов. Изготовленный из алюминиевого профиля корпус имеет класс защиты IP67 и отлично переносит любую непогоду.</p> <p>Светильник предназначен для:</p> <ul> <li>Освещения автомобильных и пешеходных дорог, за исключением шоссе и автострад;</li> <li>Размещения на территории заводов, железнодорожных депо, автостоянках и других открытых зонах;</li> <li>Применения в парках, стадионах и открытых тренировочных площадках.</li> </ul> <p>US-CIP-67-45 обладает лаконичным, но стильным дизайном и отлично вписывается в любой антураж. А универсальные крепления, позволяют крепить его на большинстве кронштейнов.</p> | 3750 |  |  | 42797761 | Уличные консольные светильники |  | red | 42797759 |  | Температура свечения: Нейтральный белый -NW¦FFFFFF¦0; Холодный белый -CW¦E7F8FF¦0; Теплый белый -WW¦FCFFE1¦50 | Оптовые скидки: от 1 шт¦0¦0; от 10 шт¦-130¦0; от 100 шт¦-320¦0; от 500 штук¦-750¦0 | Вид рассеивателя: Без рассеивателя (-NDF)¦0¦0 |  | true [1] | Ledora [0] | OS10249 [1] | US-CIP-67-45 [1] | Тип функционала: Уличный, консольный [0]; Тип светодиода: CREE [0]; Класс энергоэффективности: АА+ [0]; Коэффициент мощности(PF/cos φ): 0,98 [0]; Диммер: нет [0]; Драйвер: Встроенный [0]; Климатическое исполнение: УХЛ1 [0]; Класс защиты: IP67 [1]; Габариты (ДхШхВ): мм¦315х117х80 [1]; Номинальное напряжение: В¦220 [0]; Диапазон рабочего напряжения: В¦176-264 [0]; Срок службы: часов¦100000 [0]; Мощность: Вт¦30 [1]; Число осветительных модулей: шт¦18 [0]; Гарантия: месяцев¦36 [0]; Диапазон светового потока: Лм¦7046-8250 [1]; Тип монтажа: Консольный [0] |  | 0 | http://i.luxcron.ru/u/6d/0eaf4aa36e11eaa3058e7ae51ee222/-/US-CIP-67-45.jpg | <h3>Основные характеристики товара:</h3> <ul> <li>Тип: Уличный, консольный</li> <li>Мощность: 45Вт</li> <li>Начальный световой поток (Лм):</li> </ul> <table style="border-collapse: collapse; width: 100%; height: 35px; border-width: 0px;" border="1"> <tbody> <tr style="height: 25px;"> <td style="width: 25%; height: 25px; border-width: 0px;">&nbsp;</td> <td style="width: 25%; height: 25px; border-width: 0px; text-align: center;">Теплый (-WW)</td> <td style="width: 25%; height: 25px; border-width: 0px; text-align: center;">Нейтральный (-NW)</td> <td style="width: 25%; height: 25px; border-width: 0px; text-align: center;">Холодный (-CW)</td> </tr> <tr style="height: 25px;"> <td style="width: 25%; height: 10px; border-width: 0px; text-align: left;">Нет (-NDF)</td> <td style="width: 25%; height: 10px; border-width: 0px; text-align: center;">7046</td> <td style="width: 25%; height: 10px; border-width: 0px; text-align: center;">7632</td> <td style="width: 25%; height: 10px; border-width: 0px; text-align: center;">8250</td> </tr> </tbody> </table> <ul> <li>Номинальное напряжение: 220В</li> <li>Диапазон напряжения: 176-264 В</li> <li>Частота питающей сети: 50Гц/60Гц</li> <li>Заземление: Да</li> <li>Защита от перепадов напряжения: Да</li> <li>Защита от короткого замыкания: Да</li> <li>Коэффициент мощности (PF/cos &phi;):0,98</li> <li>Класс электробезопасности: (I)</li> <li>Класс энергоэффективности: А++</li> <li>Индекс цветопередачи: RA&gt;80</li> <li>Коэффициент пульсации: &lt;0,5%</li> <li>Угол рассеивания: 120&deg;</li> </ul> <h3>Конструкция</h3> <ul> <li>Тип монтажа: Консольный, D=48мм</li> <li>Длина: 375 мм</li> <li>Ширина: 117 мм</li> <li>Высота: 80 мм</li> <li>Материал корпуса: Алюминий</li> <li>Цвет корпуса: Белый</li> <li>Степень защиты: IP67</li> <li>Блок аварийного питания: нет</li> <li>Климатическое исполнение: УХЛ1</li> <li>Диапазон рабочей температуры: -40&deg; - +60&deg;</li> <li>Светодиоды: CREE</li> </ul> <h3>Дополнительные свойства:</h3> <ul> <li>Количество светодиодных модулей: 18 шт.</li> <li>Вывод подключения: Провода</li> <li>Диммирование: Нет</li> <li>Драйвер: Встроенный</li> <li>Гарантия: 36 месяцев</li> <li>Ресурс работы: 100 000 часов</li> <li>Производитель: Ledora</li> <li>Страна производства: Россия</li> <li>Соответствие сертификатам: ГОСТ Р МЭК 60598-1-2011, № 123-ФЗ</li> </ul> <p style="text-align: center;"><img class="imagezoom" style="border-style: solid;" title="Схема уличного светильника US-CIP-67-45" src="&lt;!--{file:c1c723f205e82266}--&gt;" alt="Схема уличного консольного LED-светильника 45Вт, 315х117мм, IP67" width="50%" height="50%" /></p>
42797778 | Уличный консольный светильник US-CIP-67-60 | <p style="text-align: justify;">Светодиодный консольный уличный светильник мощность 60Вт, размер 475х117х80мм, класс защиты IP67. </p> | <p>Разработанный для применения в условиях любого климата, уличный светильник US-CIP-67-60 предлагает своим пользователям надёжную конструкцию, стильный дизайн и высокий уровень освещенности.</p> <p>US-CIP-67-60 предназначен для применения:</p> <ul> <li>На внутренних территориях домов отдыха, заводов, военных частей;</li> <li>На стоянках транспортных средств;</li> <li>На автодорогах и в переходных зонах;</li> <li>В городских дворах спальных районов.</li> </ul> <p>Корпус устройства имеет класс защиты от влаги и пыли IP67, что позволяет применять US-CIP-67-60 в любых условиях. Низкое энергопотребление в 60Вт, компенсируется высоким световым потоком.</p> | 5625 |  |  | 42797761 | Уличные консольные светильники |  | red | 42797759 |  | Температура свечения: Нейтральный белый -NW¦FFFFFF¦0; Холодный белый -CW¦E7F8FF¦0; Теплый белый -WW¦FCFFE1¦50 | Оптовые скидки: от 1 шт¦0¦0; от 10 шт¦-210¦0; от 100 шт¦-500¦0; от 500 штук¦-1125¦0 | Вид рассеивателя: Без рассеивателя (-NDF)¦0¦0 |  | true [1] | Ledora [0] | OS10250 [1] | US-CIP-67-60 [1] | Тип функционала: Уличный, консольный [0]; Тип светодиода: CREE [0]; Класс энергоэффективности: АА+ [0]; Коэффициент мощности(PF/cos φ): 0,98 [0]; Диммер: нет [0]; Драйвер: Встроенный [0]; Климатическое исполнение: УХЛ1 [0]; Класс защиты: IP67 [1]; Габариты (ДхШхВ): мм¦475х117х80 [1]; Номинальное напряжение: В¦220 [0]; Диапазон рабочего напряжения: В¦176-264 [0]; Срок службы: часов¦100000 [0]; Мощность: Вт¦60 [1]; Число осветительных модулей: шт¦24 [0]; Гарантия: месяцев¦36 [0]; Диапазон светового потока: Лм¦9394-11000 [1]; Тип монтажа: Консольный [0] |  | 0 | http://i.luxcron.ru/u/6d/3bf766a36e11eaa46baadd4326128a/-/US-CIP-67-60.jpg | <h3>Основные характеристики товара:</h3> <ul> <li>Тип: Уличный, консольный</li> <li>Мощность: 60Вт</li> <li>Начальный световой поток (Лм):</li> </ul> <table style="border-collapse: collapse; width: 100%; height: 35px; border-width: 0px;" border="1"> <tbody> <tr style="height: 25px;"> <td style="width: 25%; height: 25px; border-width: 0px;">&nbsp;</td> <td style="width: 25%; height: 25px; border-width: 0px; text-align: center;">Теплый (-WW)</td> <td style="width: 25%; height: 25px; border-width: 0px; text-align: center;">Нейтральный (-NW)</td> <td style="width: 25%; height: 25px; border-width: 0px; text-align: center;">Холодный (-CW)</td> </tr> <tr style="height: 25px;"> <td style="width: 25%; height: 10px; border-width: 0px; text-align: left;">Нет (-NDF)</td> <td style="width: 25%; height: 10px; border-width: 0px; text-align: center;">9394</td> <td style="width: 25%; height: 10px; border-width: 0px; text-align: center;">10175</td> <td style="width: 25%; height: 10px; border-width: 0px; text-align: center;">11000</td> </tr> </tbody> </table> <ul> <li>Номинальное напряжение: 220В</li> <li>Диапазон напряжения: 176-264 В</li> <li>Частота питающей сети: 50Гц/60Гц</li> <li>Заземление: Да</li> <li>Защита от перепадов напряжения: Да</li> <li>Защита от короткого замыкания: Да</li> <li>Коэффициент мощности (PF/cos &phi;):0,98</li> <li>Класс электробезопасности: (I)</li> <li>Класс энергоэффективности: А++</li> <li>Индекс цветопередачи: RA&gt;80</li> <li>Коэффициент пульсации: &lt;0,5%</li> <li>Угол рассеивания: 120&deg;</li> </ul> <h3>Конструкция</h3> <ul> <li>Тип монтажа: Консольный, D=48мм</li> <li>Длина: 475 мм</li> <li>Ширина: 117 мм</li> <li>Высота: 80 мм</li> <li>Материал корпуса: Алюминий</li> <li>Цвет корпуса: Белый</li> <li>Степень защиты: IP67</li> <li>Блок аварийного питания: нет</li> <li>Климатическое исполнение: УХЛ1</li> <li>Диапазон рабочей температуры: -40&deg; - +60&deg;</li> <li>Светодиоды: CREE</li> </ul> <h3>Дополнительные свойства:</h3> <ul> <li>Количество светодиодных модулей:24 шт.</li> <li>Вывод подключения: Провода</li> <li>Диммирование: Нет</li> <li>Драйвер: Встроенный</li> <li>Гарантия: 36 месяцев</li> <li>Ресурс работы: 100 000 часов</li> <li>Производитель: Ledora</li> <li>Страна производства: Россия</li> <li>Соответствие сертификатам: ГОСТ Р МЭК 60598-1-2011, № 123-ФЗ</li> </ul> <p style="text-align: center;"><img class="imagezoom" style="border-style: solid;" title="Схема уличного светильника US-CIP-67-60" src="&lt;!--{file:0449e51fef06517b}--&gt;" alt="Схема уличного консольного LED-светильника 60Вт, 475х117мм, IP67" width="50%" height="50%" /></p>
42797779 | Уличный консольный светильник US-CIP-67-90S | <p style="text-align: justify;">Светодиодный консольный уличный светильник мощность 90Вт, размер 475х117х80мм, класс защиты IP67. </p> | <p>LED-светильник US-CIP-67-90S - это мощный и компактный уличный осветительный прибор для больших территорий. Имея мощность в 90Вт, устройство обеспечивает световой поток до 16500Лм.</p> <p>Изготовленный из алюминия корпус устойчив ко внешним воздействия и имеет герметичность по классу IP67.</p> <p>Светильник рассчитан на применение для освещения:</p> <ul> <li>Городских улиц и дворов;</li> <li>Садово-парковых зон;</li> <li>Автостоянок;</li> <li>Внутренних территорий предприятий.</li> </ul> <p>Отдельного упоминания заслуживает совместимость с универсальными креплениями, позволяющая размещать его как на столбах, так и на настенных кронштейнах.</p> | 8125 |  |  | 42797761 | Уличные консольные светильники | Хит продаж | green | 42797759 |  | Температура свечения: Нейтральный белый -NW¦FFFFFF¦0; Холодный белый -CW¦E7F8FF¦0; Теплый белый -WW¦FCFFE1¦50 | Оптовые скидки: от 1 шт¦0¦0; от 10 шт¦-300¦0; от 100 шт¦-750¦0; от 500 штук¦-1625¦0 | Вид рассеивателя: Без рассеивателя (-NDF)¦0¦0 |  | true [1] | Ledora [0] | OS10251 [1] | US-CIP-67-90S [1] | Тип функционала: Уличный, консольный [0]; Тип светодиода: CREE [0]; Класс энергоэффективности: АА+ [0]; Коэффициент мощности(PF/cos φ): 0,98 [0]; Диммер: нет [0]; Драйвер: Встроенный [0]; Климатическое исполнение: УХЛ1 [0]; Класс защиты: IP67 [1]; Габариты (ДхШхВ): мм¦475х117х80 [1]; Номинальное напряжение: В¦220 [0]; Диапазон рабочего напряжения: В¦176-264 [0]; Срок службы: часов¦100000 [0]; Мощность: Вт¦90 [1]; Число осветительных модулей: шт¦36 [0]; Гарантия: месяцев¦36 [0]; Диапазон светового потока: Лм¦14091-16500 [1]; Тип монтажа: Консольный [0] | 1 | 0 | http://i.luxcron.ru/u/40/e012caa37211ea8f53c2a984b03f0a/-/US-CIP-67-90S.jpg | <h3>Основные характеристики товара:</h3> <ul> <li>Тип: Уличный, консольный</li> <li>Мощность: 90Вт</li> <li>Начальный световой поток (Лм):</li> </ul> <table style="border-collapse: collapse; width: 100%; height: 35px; border-width: 0px;" border="1"> <tbody> <tr style="height: 25px;"> <td style="width: 25%; height: 25px; border-width: 0px;">&nbsp;</td> <td style="width: 25%; height: 25px; border-width: 0px; text-align: center;">Теплый (-WW)</td> <td style="width: 25%; height: 25px; border-width: 0px; text-align: center;">Нейтральный (-NW)</td> <td style="width: 25%; height: 25px; border-width: 0px; text-align: center;">Холодный (-CW)</td> </tr> <tr style="height: 25px;"> <td style="width: 25%; height: 10px; border-width: 0px; text-align: left;">Нет (-NDF)</td> <td style="width: 25%; height: 10px; border-width: 0px; text-align: center;">14091</td> <td style="width: 25%; height: 10px; border-width: 0px; text-align: center;">15263</td> <td style="width: 25%; height: 10px; border-width: 0px; text-align: center;">16500</td> </tr> </tbody> </table> <ul> <li>Номинальное напряжение: 220В</li> <li>Диапазон напряжения: 176-264 В</li> <li>Частота питающей сети: 50Гц/60Гц</li> <li>Заземление: Да</li> <li>Защита от перепадов напряжения: Да</li> <li>Защита от короткого замыкания: Да</li> <li>Коэффициент мощности (PF/cos &phi;):0,98</li> <li>Класс электробезопасности: (I)</li> <li>Класс энергоэффективности: А++</li> <li>Индекс цветопередачи: RA&gt;80</li> <li>Коэффициент пульсации: &lt;0,5%</li> <li>Угол рассеивания: 120&deg;</li> </ul> <h3>Конструкция</h3> <ul> <li>Тип монтажа: Консольный, D=48мм</li> <li>Длина: 475 мм</li> <li>Ширина: 117 мм</li> <li>Высота: 80 мм</li> <li>Материал корпуса: Алюминий</li> <li>Цвет корпуса: Белый</li> <li>Степень защиты: IP67</li> <li>Блок аварийного питания: нет</li> <li>Климатическое исполнение: УХЛ1</li> <li>Диапазон рабочей температуры: -40&deg; - +60&deg;</li> <li>Светодиоды: CREE</li> </ul> <h3>Дополнительные свойства:</h3> <ul> <li>Количество светодиодных модулей:36 шт.</li> <li>Вывод подключения: Провода</li> <li>Диммирование: Нет</li> <li>Драйвер: Встроенный</li> <li>Гарантия: 36 месяцев</li> <li>Ресурс работы: 100 000 часов</li> <li>Производитель: Ledora</li> <li>Страна производства: Россия</li> <li>Соответствие сертификатам: ГОСТ Р МЭК 60598-1-2011, № 123-ФЗ</li> </ul> <p style="text-align: center;"><img class="imagezoom" style="border-style: solid;" title="Схема уличного светильника US-CIP-67-90S" src="&lt;!--{file:095cf98afa72d013}--&gt;" alt="Схема уличного консольного LED-светильника 90Вт, 475х117мм, IP67" width="50%" height="50%" /></p>
42797780 | Уличный консольный светильник US-CIP-67-90 | <p style="text-align: justify;">Светодиодный консольный уличный светильник мощность 90Вт, размер 625х117х80мм, класс защиты IP67. </p> | <p>Мощный LED-светильник US-CIP-67-90 разработан для освещения больших площадей на открытом воздухе. Алюминиевый корпус устройства отлично противостоит непогоде, а универсальные крепления позволяют размещать US-CIP-67-90 как на столбах, так и на настенных кронштейнах.</p> <p>Светильник рекомендован для использования:</p> <ul> <li>На улицах, шоссе, пешеходных дорогах;</li> <li>Во дворах, на территориях предприятий и автостоянках;</li> <li>В парках, на аллеях и других объектах.</li> </ul> | 6875 |  |  | 42797761 | Уличные консольные светильники |  | red | 42797759 |  | Температура свечения: Нейтральный белый -NW¦FFFFFF¦0; Холодный белый -CW¦E7F8FF¦0; Теплый белый -WW¦FCFFE1¦50 | Оптовые скидки: от 1 шт¦0¦0; от 10 шт¦-260¦0; от 100 шт¦-600¦0; от 500 штук¦-1375¦0 | Вид рассеивателя: Без рассеивателя (-NDF)¦0¦0 |  | true [1] | Ledora [0] | OS10252 [1] | US-CIP-67-90 [1] | Тип функционала: Уличный, консольный [0]; Тип светодиода: CREE [0]; Класс энергоэффективности: АА+ [0]; Коэффициент мощности(PF/cos φ): 0,98 [0]; Диммер: нет [0]; Драйвер: Встроенный [0]; Климатическое исполнение: УХЛ1 [0]; Класс защиты: IP67 [1]; Габариты (ДхШхВ): мм¦625х117х80 [1]; Номинальное напряжение: В¦220 [0]; Диапазон рабочего напряжения: В¦176-264 [0]; Срок службы: часов¦100000 [0]; Мощность: Вт¦90 [1]; Число осветительных модулей: шт¦36 [0]; Гарантия: месяцев¦36 [0]; Диапазон светового потока: Лм¦14091-16500 [1]; Тип монтажа: Консольный [0] |  | 0 | http://i.luxcron.ru/u/40/b67c44a37211ea8103adcba73edb61/-/US-CIP-67-90.jpg | <h3>Основные характеристики товара:</h3> <ul> <li>Тип: Уличный, консольный</li> <li>Мощность: 90Вт</li> <li>Начальный световой поток (Лм):</li> </ul> <table style="border-collapse: collapse; width: 100%; height: 35px; border-width: 0px;" border="1"> <tbody> <tr style="height: 25px;"> <td style="width: 25%; height: 25px; border-width: 0px;">&nbsp;</td> <td style="width: 25%; height: 25px; border-width: 0px; text-align: center;">Теплый (-WW)</td> <td style="width: 25%; height: 25px; border-width: 0px; text-align: center;">Нейтральный (-NW)</td> <td style="width: 25%; height: 25px; border-width: 0px; text-align: center;">Холодный (-CW)</td> </tr> <tr style="height: 25px;"> <td style="width: 25%; height: 10px; border-width: 0px; text-align: left;">Нет (-NDF)</td> <td style="width: 25%; height: 10px; border-width: 0px; text-align: center;">14091</td> <td style="width: 25%; height: 10px; border-width: 0px; text-align: center;">15263</td> <td style="width: 25%; height: 10px; border-width: 0px; text-align: center;">16500</td> </tr> </tbody> </table> <ul> <li>Номинальное напряжение: 220В</li> <li>Диапазон напряжения: 176-264 В</li> <li>Частота питающей сети: 50Гц/60Гц</li> <li>Заземление: Да</li> <li>Защита от перепадов напряжения: Да</li> <li>Защита от короткого замыкания: Да</li> <li>Коэффициент мощности (PF/cos &phi;):0,98</li> <li>Класс электробезопасности: (I)</li> <li>Класс энергоэффективности: А++</li> <li>Индекс цветопередачи: RA&gt;80</li> <li>Коэффициент пульсации: &lt;0,5%</li> <li>Угол рассеивания: 120&deg;</li> </ul> <h3>Конструкция</h3> <ul> <li>Тип монтажа: Консольный, D=48мм</li> <li>Длина: 625 мм</li> <li>Ширина: 117 мм</li> <li>Высота: 80 мм</li> <li>Материал корпуса: Алюминий</li> <li>Цвет корпуса: Белый</li> <li>Степень защиты: IP67</li> <li>Блок аварийного питания: нет</li> <li>Климатическое исполнение: УХЛ1</li> <li>Диапазон рабочей температуры: -40&deg; - +60&deg;</li> <li>Светодиоды: CREE</li> </ul> <h3>Дополнительные свойства:</h3> <ul> <li>Количество светодиодных модулей: 36 шт.</li> <li>Вывод подключения: Провода</li> <li>Диммирование: Нет</li> <li>Драйвер: Встроенный</li> <li>Гарантия: 36 месяцев</li> <li>Ресурс работы: 100 000 часов</li> <li>Производитель: Ledora</li> <li>Страна производства: Россия</li> <li>Соответствие сертификатам: ГОСТ Р МЭК 60598-1-2011, № 123-ФЗ</li> </ul> <p style="text-align: center;"><img class="imagezoom" style="border-style: solid;" title="Схема уличного светильника US-CIP-67-90" src="&lt;!--{file:21e07a7902c9c291}--&gt;" alt="Схема уличного консольного LED-светильника 90Вт, 625х117мм, IP67" width="50%" height="50%" /></p>
42797782 | Уличный консольный светильник US-CIP-67-135 | <p style="text-align: justify;">Светодиодный консольный уличный светильник мощность 135Вт, размер 625х117х80мм, класс защиты IP67. </p> | <p>Светодиодный уличный светильник US-CIP-67-135 имеет конструкцию консольного типа, с универсальным креплением на кронштейны. Светильник может крепиться как на стены, так и на столбы.</p> <p>Отличительной чертой устройства являются его мощность и экономичность. US-CIP-67-135 обеспечивает световой поток до 24750 Лм, при энергопотреблении в 135Вт.</p> <p>Устройство рекомендовано для применения:</p> <ul> <li>На территории предприятий, гарнизонов, железнодорожных депо и автостанций;&nbsp;</li> <li>Автомобильных стоянках, шоссейных и городских дорогах;</li> <li>Пешеходных зонах, дворах, тротуарах;</li> <li>Строительных площадках.</li> </ul> | 9375 |  |  | 42797761 | Уличные консольные светильники |  | red | 42797759 |  | Температура свечения: Нейтральный белый -NW¦FFFFFF¦0; Холодный белый -CW¦E7F8FF¦0; Теплый белый -WW¦FCFFE1¦50 | Оптовые скидки: от 1 шт¦0¦0; от 10 шт¦-400¦0; от 100 шт¦-870¦0; от 500 штук¦-1875¦0 | Вид рассеивателя: Без рассеивателя (-NDF)¦0¦0 |  | true [1] | Ledora [0] | OS10253 [1] | US-CIP-67-135 [1] | Тип функционала: Уличный, консольный [0]; Тип светодиода: CREE [0]; Класс энергоэффективности: АА+ [0]; Коэффициент мощности(PF/cos φ): 0,98 [0]; Диммер: нет [0]; Драйвер: Встроенный [0]; Климатическое исполнение: УХЛ1 [0]; Класс защиты: IP67 [1]; Габариты (ДхШхВ): мм¦625х117х80 [1]; Номинальное напряжение: В¦220 [0]; Диапазон рабочего напряжения: В¦176-264 [0]; Срок службы: часов¦100000 [0]; Мощность: Вт¦135 [1]; Число осветительных модулей: шт¦54 [0]; Гарантия: месяцев¦36 [0]; Диапазон светового потока: Лм¦21137-24750 [1]; Тип монтажа: Консольный [0] | 1 | 0 | http://i.luxcron.ru/u/6d/b6268aa36e11ea93b1f558aa641246/-/US-CIP-67-135.jpg | <h3>Основные характеристики товара:</h3> <ul> <li>Тип: Уличный, консольный</li> <li>Мощность: 135Вт</li> <li>Начальный световой поток (Лм):</li> </ul> <table style="border-collapse: collapse; width: 100%; height: 35px; border-width: 0px;" border="1"> <tbody> <tr style="height: 25px;"> <td style="width: 25%; height: 25px; border-width: 0px;">&nbsp;</td> <td style="width: 25%; height: 25px; border-width: 0px; text-align: center;">Теплый (-WW)</td> <td style="width: 25%; height: 25px; border-width: 0px; text-align: center;">Нейтральный (-NW)</td> <td style="width: 25%; height: 25px; border-width: 0px; text-align: center;">Холодный (-CW)</td> </tr> <tr style="height: 25px;"> <td style="width: 25%; height: 10px; border-width: 0px; text-align: left;">Нет (-NDF)</td> <td style="width: 25%; height: 10px; border-width: 0px; text-align: center;">21137</td> <td style="width: 25%; height: 10px; border-width: 0px; text-align: center;">22894</td> <td style="width: 25%; height: 10px; border-width: 0px; text-align: center;">24750</td> </tr> </tbody> </table> <ul> <li>Номинальное напряжение: 220В</li> <li>Диапазон напряжения: 176-264 В</li> <li>Частота питающей сети: 50Гц/60Гц</li> <li>Заземление: Да</li> <li>Защита от перепадов напряжения: Да</li> <li>Защита от короткого замыкания: Да</li> <li>Коэффициент мощности (PF/cos &phi;):0,98</li> <li>Класс электробезопасности: (I)</li> <li>Класс энергоэффективности: А++</li> <li>Индекс цветопередачи: RA&gt;80</li> <li>Коэффициент пульсации: &lt;0,5%</li> <li>Угол рассеивания: 120&deg;</li> </ul> <h3>Конструкция</h3> <ul> <li>Тип монтажа: Консольный, D=48мм</li> <li>Длина: 625 мм</li> <li>Ширина: 117 мм</li> <li>Высота: 80 мм</li> <li>Материал корпуса: Алюминий</li> <li>Цвет корпуса: Белый</li> <li>Степень защиты: IP67</li> <li>Блок аварийного питания: нет</li> <li>Климатическое исполнение: УХЛ1</li> <li>Диапазон рабочей температуры: -40&deg; - +60&deg;</li> <li>Светодиоды: CREE</li> </ul> <h3>Дополнительные свойства:</h3> <ul> <li>Количество светодиодных модулей: 54 шт.</li> <li>Вывод подключения: Провода</li> <li>Диммирование: Нет</li> <li>Драйвер: Встроенный</li> <li>Гарантия: 36 месяцев</li> <li>Ресурс работы: 100 000 часов</li> <li>Производитель: Ledora</li> <li>Страна производства: Россия</li> <li>Соответствие сертификатам: ГОСТ Р МЭК 60598-1-2011, № 123-ФЗ</li> </ul> <p style="text-align: center;"><img class="imagezoom" style="border-style: solid;" title="Схема уличного светильника US-CIP-67-135" src="&lt;!--{file:c857da545de86492}--&gt;" alt="Схема уличного консольного LED-светильника 135Вт, 625х117мм, IP67" width="50%" height="50%" /></p>
42797783 | Уличный консольный светильник Кобра US-CCIP-67-30 | <p style="text-align: justify;">Светодиодный консольный уличный светильник типа Кобра мощность 30Вт, размер 400х170мм, класс защиты IP67.</p> | <p>Светильник US-CCIP-67-30 - это классический уличный светильник в светодиодном исполнении. Устройство обеспечивает отличное освещение территории при скромном энергопотреблении.</p> <p>Светильник отлично подходит для размещения:</p> <ul> <li>В парках, сельских населенных пунктах и садовых зонах;</li> <li>На городских улицах, тротуарах и во дворах;</li> <li>На ведомственных территориях, в том числе режимного типа;</li> <li>На автомобильных стоянках.</li> </ul> <p>Применение современных материалов, обеспечивает долговечность конструкции и устойчивость корпуса к непогоде. А лампы на основе светодиодов почти в 5 раз эффективнее люминесцентных ламп аналогичной мощности.</p> | 3125 |  |  | 42797760 | Уличные светильники типа Кобра |  | red | 42797759 |  | Температура свечения: Нейтральный белый -NW¦FFFFFF¦0; Холодный белый -CW¦E7F8FF¦0; Теплый белый -WW¦FCFFE1¦50 | Оптовые скидки: от 1 шт¦0¦0; от 10 шт¦-100¦0; от 100 шт¦-300¦0; от 500 штук¦-625¦0 | Вид рассеивателя: Без рассеивателя (-NDF)¦0¦0 |  | true [1] | Ledora [0] | OS10254 [1] | US-CCIP-65-30 [1] | Тип функционала: Уличный, Кобра [0]; Тип светодиода: Epistar 2835/5730 [0]; Класс энергоэффективности: АА+ [0]; Коэффициент мощности(PF/cos φ): 0,98 [0]; Диммер: нет [0]; Драйвер: Встроенный [0]; Климатическое исполнение: УХЛ1 [0]; Класс защиты: IP67 [1]; Габариты (ДхШхВ): мм¦400х170х90 [1]; Номинальное напряжение: В¦220 [0]; Диапазон рабочего напряжения: В¦176-264 [0]; Срок службы: часов¦100000 [0]; Мощность: Вт¦30 [1]; Число осветительных модулей: шт¦1 [0]; Гарантия: месяцев¦36 [0]; Диапазон светового потока: Лм¦3331-3900 [1]; Тип монтажа: Консольный [0] |  | 0 | http://i.luxcron.ru/u/4f/557acaa4f311eaae8cdf0290a564c2/-/US-CCIP-65-30.jpg | <h3>Основные характеристики товара:</h3> <ul> <li>Тип: Уличный, "Кобра"</li> <li>Мощность: 30Вт</li> <li>Начальный световой поток (Лм):</li> </ul> <table style="border-collapse: collapse; width: 100%; height: 35px; border-width: 0px;" border="1"> <tbody> <tr style="height: 25px;"> <td style="width: 25%; height: 25px; border-width: 0px;">&nbsp;</td> <td style="width: 25%; height: 25px; border-width: 0px; text-align: center;">Теплый (-WW)</td> <td style="width: 25%; height: 25px; border-width: 0px; text-align: center;">Нейтральный (-NW)</td> <td style="width: 25%; height: 25px; border-width: 0px; text-align: center;">Холодный (-CW)</td> </tr> <tr style="height: 25px;"> <td style="width: 25%; height: 10px; border-width: 0px; text-align: left;">Нет (-NDF)</td> <td style="width: 25%; height: 10px; border-width: 0px; text-align: center;">3331</td> <td style="width: 25%; height: 10px; border-width: 0px; text-align: center;">3608</td> <td style="width: 25%; height: 10px; border-width: 0px; text-align: center;">3900</td> </tr> </tbody> </table> <ul> <li>Номинальное напряжение: 220В</li> <li>Диапазон напряжения: 176-264 В</li> <li>Частота питающей сети: 50Гц/60Гц</li> <li>Заземление: Да</li> <li>Защита от перепадов напряжения: Да</li> <li>Защита от короткого замыкания: Да</li> <li>Коэффициент мощности (PF/cos &phi;):0,98</li> <li>Класс электробезопасности: (I)</li> <li>Класс энергоэффективности: А++</li> <li>Индекс цветопередачи: RA&gt;80</li> <li>Коэффициент пульсации: &lt;0,5%</li> <li>Угол рассеивания: 120&deg;</li> </ul> <h3>Конструкция</h3> <ul> <li>Тип монтажа: Консольный, D=48мм</li> <li>Длина: 400 мм</li> <li>Ширина: 170 мм</li> <li>Высота: 90 мм</li> <li>Материал корпуса: Алюминий</li> <li>Цвет корпуса: Черный, Красный, Синий, Зеленый (на выбор)</li> <li>Степень защиты: IP67</li> <li>Блок аварийного питания: нет</li> <li>Климатическое исполнение: УХЛ1</li> <li>Диапазон рабочей температуры: -40&deg; - +60&deg;</li> <li>Светодиоды: CREE</li> </ul> <h3>Дополнительные свойства:</h3> <ul> <li>Количество светодиодных модулей: 1 шт.</li> <li>Вывод подключения: Провода</li> <li>Диммирование: Нет</li> <li>Драйвер: Встроенный</li> <li>Гарантия: 36 месяцев</li> <li>Ресурс работы: 100 000 часов</li> <li>Производитель: Ledora</li> <li>Страна производства: Россия</li> <li>Соответствие сертификатам: ГОСТ Р МЭК 60598-1-2011, № 123-ФЗ</li> </ul> <p style="text-align: center;"><img class="imagezoom" style="border-style: solid;" title="Схема уличного светильника US-CCIP-67-30" src="&lt;!--{file:3e73fa1fbd456e9c}--&gt;" alt="Схема уличного консольного LED-светильника Кобра 30Вт, 400х170мм, IP67" width="50%" height="50%" /></p>
42797784 | Уличный консольный светильник Кобра US-CCIP-67-40 | <p style="text-align: justify;">Светодиодный консольный уличный светильник типа Кобра мощность 40Вт, размер 400х170мм, класс защиты IP67.</p> | <p>US-CCIP-67-40 - это современный LED-светильник уличного размещения предназначенный для широкого диапазона условий эксплуатации. Корпус устройства имеет класс защиты IP67, что допускает применение в различных климатических зонах.</p> <p>Области применения светильника:</p> <ul> <li>Освещение дворов и садово-парковых территорий;</li> <li>Освещение зон отдыха и внутренних территорий ведомственных объектов;</li> <li>Освещение улиц, переулков, шоссе и других дорог.</li> </ul> <p>Отдельно стоит отметить экономичность светильника. Потребляя около 40Вт электричества, устройство выдает световой поток до 5200 Лм. Это в 7 раз выше, чем у ламп накаливания или 5 раз выше чем у галогеновых ламп.</p> | 3375 |  |  | 42797760 | Уличные светильники типа Кобра | Хит продаж | green | 42797759 |  | Температура свечения: Нейтральный белый -NW¦FFFFFF¦0; Холодный белый -CW¦E7F8FF¦0; Теплый белый -WW¦FCFFE1¦50 | Оптовые скидки: от 1 шт¦0¦0; от 10 шт¦-110¦0; от 100 шт¦-320¦0; от 500 штук¦-675¦0 | Вид рассеивателя: Без рассеивателя (-NDF)¦0¦0 |  | true [0] | Ledora [0] | OS10255 [1] | US-CCIP-65-40 [1] | Тип функционала: Уличный, Кобра [0]; Тип светодиода: Epistar 2835/5730 [0]; Класс энергоэффективности: АА+ [0]; Коэффициент мощности(PF/cos φ): 0,98 [0]; Диммер: нет [0]; Драйвер: Встроенный [0]; Климатическое исполнение: УХЛ1 [0]; Класс защиты: IP67 [1]; Габариты (ДхШхВ): мм¦400х170х90 [1]; Номинальное напряжение: В¦220 [0]; Диапазон рабочего напряжения: В¦176-264 [0]; Срок службы: часов¦100000 [0]; Мощность: Вт¦40 [1]; Число осветительных модулей: шт¦1 [0]; Гарантия: месяцев¦36 [0]; Диапазон светового потока: Лм¦4441-5200 [1]; Тип монтажа: Консольный [0] |  | 0 | http://i.luxcron.ru/u/4f/80b000a4f311eab879baeb1bc18559/-/US-CCIP-65-40.jpg | <h3>Основные характеристики товара:</h3> <ul> <li>Тип: Уличный, "Кобра"</li> <li>Мощность: 40Вт</li> <li>Начальный световой поток (Лм):</li> </ul> <table style="border-collapse: collapse; width: 100%; height: 35px; border-width: 0px;" border="1"> <tbody> <tr style="height: 25px;"> <td style="width: 25%; height: 25px; border-width: 0px;">&nbsp;</td> <td style="width: 25%; height: 25px; border-width: 0px; text-align: center;">Теплый (-WW)</td> <td style="width: 25%; height: 25px; border-width: 0px; text-align: center;">Нейтральный (-NW)</td> <td style="width: 25%; height: 25px; border-width: 0px; text-align: center;">Холодный (-CW)</td> </tr> <tr style="height: 25px;"> <td style="width: 25%; height: 10px; border-width: 0px; text-align: left;">Нет (-NDF)</td> <td style="width: 25%; height: 10px; border-width: 0px; text-align: center;">4441</td> <td style="width: 25%; height: 10px; border-width: 0px; text-align: center;">4810</td> <td style="width: 25%; height: 10px; border-width: 0px; text-align: center;">5200</td> </tr> </tbody> </table> <ul> <li>Номинальное напряжение: 220В</li> <li>Диапазон напряжения: 176-264 В</li> <li>Частота питающей сети: 50Гц/60Гц</li> <li>Заземление: Да</li> <li>Защита от перепадов напряжения: Да</li> <li>Защита от короткого замыкания: Да</li> <li>Коэффициент мощности (PF/cos &phi;):0,98</li> <li>Класс электробезопасности: (I)</li> <li>Класс энергоэффективности: А++</li> <li>Индекс цветопередачи: RA&gt;80</li> <li>Коэффициент пульсации: &lt;0,5%</li> <li>Угол рассеивания: 120&deg;</li> </ul> <h3>Конструкция</h3> <ul> <li>Тип монтажа: Консольный, D=48мм</li> <li>Длина: 400 мм</li> <li>Ширина: 170 мм</li> <li>Высота: 90 мм</li> <li>Материал корпуса: Алюминий</li> <li>Цвет корпуса: Черный, Красный, Синий, Зеленый (на выбор)</li> <li>Степень защиты: IP67</li> <li>Блок аварийного питания: нет</li> <li>Климатическое исполнение: УХЛ1</li> <li>Диапазон рабочей температуры: -40&deg; - +60&deg;</li> <li>Светодиоды: CREE</li> </ul> <h3>Дополнительные свойства:</h3> <ul> <li>Количество светодиодных модулей: 1 шт.</li> <li>Вывод подключения: Провода</li> <li>Диммирование: Нет</li> <li>Драйвер: Встроенный</li> <li>Гарантия: 36 месяцев</li> <li>Ресурс работы: 100 000 часов</li> <li>Производитель: Ledora</li> <li>Страна производства: Россия</li> <li>Соответствие сертификатам: ГОСТ Р МЭК 60598-1-2011, № 123-ФЗ</li> </ul> <p style="text-align: center;"><img class="imagezoom" style="border-style: solid;" title="Схема уличного светильника US-CCIP-67-40" src="&lt;!--{file:23079a76e42a03fe}--&gt;" alt="Схема уличного консольного LED-светильника Кобра 40Вт, 400х170мм, IP67" width="50%" height="50%" /></p>
42797786 | Уличный консольный светильник Кобра US-CCIP-67-50 | <p style="text-align: justify;">Светодиодный консольный уличный светильник типа Кобра мощность 50Вт, размер 400х170мм, класс защиты IP67.</p> | <p>Уличный LED-светильник US-CCIP-65-50, это надёжный и универсальный источник освещения для городских улиц и прилегающих территорий. Сочетая в себе классический дизайн и современные материалы, устройство отлично подходит для применения в различных условиях.</p> <p>В том числе:</p> <ul> <li>На городских улицах, пешеходных дорогах и во дворах;</li> <li>На шоссе и автомагистралях;</li> <li>На площадях, скверах, автомобильных стоянках;</li> <li>На подведомственных территориях.</li> </ul> <p>Современные материалы и решения обеспечивают высокую энергоэффективность устройства. Потребляя 50Вт электроэнергии, светильник выдает световой поток до 6500 Лм. </p> | 3625 |  |  | 42797760 | Уличные светильники типа Кобра |  | red | 42797759 |  | Температура свечения: Нейтральный белый -NW¦FFFFFF¦0; Холодный белый -CW¦E7F8FF¦0; Теплый белый -WW¦FCFFE1¦50 | Оптовые скидки: от 1 шт¦0¦0; от 10 шт¦-130¦0; от 100 шт¦-350¦0; от 500 штук¦-725¦0 | Вид рассеивателя: Без рассеивателя (-NDF)¦0¦0 |  | true [1] | Ledora [0] | OS10256 [1] | US-CCIP-65-50 [1] | Тип функционала: Уличный, Кобра [0]; Тип светодиода: Epistar 2835/5730 [0]; Класс энергоэффективности: АА+ [0]; Коэффициент мощности(PF/cos φ): 0,98 [0]; Диммер: нет [0]; Драйвер: Встроенный [0]; Климатическое исполнение: УХЛ1 [0]; Класс защиты: IP67 [1]; Габариты (ДхШхВ): мм¦400х170х90 [1]; Номинальное напряжение: В¦220 [0]; Диапазон рабочего напряжения: В¦176-264 [0]; Срок службы: часов¦100000 [0]; Мощность: Вт¦50 [1]; Число осветительных модулей: шт¦1 [0]; Гарантия: месяцев¦36 [0]; Диапазон светового потока: Лм¦5551-6500 [1]; Тип монтажа: Консольный [0] |  | 0 | http://i.luxcron.ru/u/4f/a66c14a4f311ea8e66a6c4b9dbfa7d/-/US-CCIP-65-50.jpg | <h3>Основные характеристики товара:</h3> <ul> <li>Тип: Уличный, "Кобра"</li> <li>Мощность: 50Вт</li> <li>Начальный световой поток (Лм):</li> </ul> <table style="border-collapse: collapse; width: 100%; height: 35px; border-width: 0px;" border="1"> <tbody> <tr style="height: 25px;"> <td style="width: 25%; height: 25px; border-width: 0px;">&nbsp;</td> <td style="width: 25%; height: 25px; border-width: 0px; text-align: center;">Теплый (-WW)</td> <td style="width: 25%; height: 25px; border-width: 0px; text-align: center;">Нейтральный (-NW)</td> <td style="width: 25%; height: 25px; border-width: 0px; text-align: center;">Холодный (-CW)</td> </tr> <tr style="height: 25px;"> <td style="width: 25%; height: 10px; border-width: 0px; text-align: left;">Нет (-NDF)</td> <td style="width: 25%; height: 10px; border-width: 0px; text-align: center;">5551</td> <td style="width: 25%; height: 10px; border-width: 0px; text-align: center;">6013</td> <td style="width: 25%; height: 10px; border-width: 0px; text-align: center;">6500</td> </tr> </tbody> </table> <ul> <li>Номинальное напряжение: 220В</li> <li>Диапазон напряжения: 176-264 В</li> <li>Частота питающей сети: 50Гц/60Гц</li> <li>Заземление: Да</li> <li>Защита от перепадов напряжения: Да</li> <li>Защита от короткого замыкания: Да</li> <li>Коэффициент мощности (PF/cos &phi;):0,98</li> <li>Класс электробезопасности: (I)</li> <li>Класс энергоэффективности: А++</li> <li>Индекс цветопередачи: RA&gt;80</li> <li>Коэффициент пульсации: &lt;0,5%</li> <li>Угол рассеивания: 120&deg;</li> </ul> <h3>Конструкция</h3> <ul> <li>Тип монтажа: Консольный, D=48мм</li> <li>Длина: 400 мм</li> <li>Ширина: 170 мм</li> <li>Высота: 90 мм</li> <li>Материал корпуса: Алюминий</li> <li>Цвет корпуса: Черный, Красный, Синий, Зеленый (на выбор)</li> <li>Степень защиты: IP67</li> <li>Блок аварийного питания: нет</li> <li>Климатическое исполнение: УХЛ1</li> <li>Диапазон рабочей температуры: -40&deg; - +60&deg;</li> <li>Светодиоды: CREE</li> </ul> <h3>Дополнительные свойства:</h3> <ul> <li>Количество светодиодных модулей: 1 шт.</li> <li>Вывод подключения: Провода</li> <li>Диммирование: Нет</li> <li>Драйвер: Встроенный</li> <li>Гарантия: 36 месяцев</li> <li>Ресурс работы: 100 000 часов</li> <li>Производитель: Ledora</li> <li>Страна производства: Россия</li> <li>Соответствие сертификатам: ГОСТ Р МЭК 60598-1-2011, № 123-ФЗ</li> </ul> <p style="text-align: center;"><img class="imagezoom" style="border-style: solid;" title="Схема уличного светильника US-CCIP-67-50" src="&lt;!--{file:8ff27a67b15c2b42}--&gt;" alt="Схема уличного консольного LED-светильника Кобра 50Вт, 400х170мм, IP67" width="50%" height="50%" /></p>
42797787 | Уличный консольный светильник Кобра US-CCIP-67-60 | <p style="text-align: justify;">Светодиодный консольный уличный светильник типа Кобра мощность 60Вт, размер 510х210мм, класс защиты IP67.</p> | <p>Светильники типа "Кобра" - классическое решение для уличного освещения. US-CCIP-67-60 - предлагает пользователям новый взгляд на проверенный дизайн. Объединяя современные решения с поверенной формой, устройство обеспечивает мощное и равномерное освещение для любой территории.</p> <p>Область применения светильника:</p> <p>Освещение площадей, скверов и парков;</p> <p>Освещение территорий дворов, заводов и ведомственных объектов;</p> <p>Размещение на дорогах, шоссе и автомагистралях.</p> <p>Корпус US-CCIP-67-60 изготовлен из алюминия. Устройство имеет двойной светодиодный модуль мощностью 50Вт. Цвет корпуса - черный, но возможны варианты&nbsp; в ином цветовом исполнении по спецзаказу.</p> | 5750 |  |  | 42797760 | Уличные светильники типа Кобра |  | red | 42797759 |  | Температура свечения: Нейтральный белый -NW¦FFFFFF¦0; Холодный белый -CW¦E7F8FF¦0; Теплый белый -WW¦FCFFE1¦50 | Оптовые скидки: от 1 шт¦0¦0; от 10 шт¦-240¦0; от 100 шт¦-520¦0; от 500 штук¦-1150¦0 | Вид рассеивателя: Без рассеивателя (-NDF)¦0¦0 |  | true [1] | Ledora [0] | OS10257 [1] | US-CCIP-65-60 [1] | Тип функционала: Уличный, Кобра [0]; Тип светодиода: Epistar 2835/5730 [0]; Класс энергоэффективности: АА+ [0]; Коэффициент мощности(PF/cos φ): 0,98 [0]; Диммер: нет [0]; Драйвер: Встроенный [0]; Климатическое исполнение: УХЛ1 [0]; Класс защиты: IP67 [1]; Габариты (ДхШхВ): мм¦510х210х90 [1]; Номинальное напряжение: В¦220 [0]; Диапазон рабочего напряжения: В¦176-264 [0]; Срок службы: часов¦100000 [0]; Мощность: Вт¦60 [1]; Число осветительных модулей: шт¦2 [0]; Гарантия: месяцев¦36 [0]; Диапазон светового потока: Лм¦6662-7800 [1]; Тип монтажа: Консольный [0] |  | 0 | http://i.luxcron.ru/u/4f/cb2036a4f311ea834dad28b8021b18/-/US-CCIP-65-60.jpg | <h3>Основные характеристики товара:</h3> <ul> <li>Тип: Уличный, "Кобра"</li> <li>Мощность: 60Вт</li> <li>Начальный световой поток (Лм):</li> </ul> <table style="border-collapse: collapse; width: 100%; height: 35px; border-width: 0px;" border="1"> <tbody> <tr style="height: 25px;"> <td style="width: 25%; height: 25px; border-width: 0px;">&nbsp;</td> <td style="width: 25%; height: 25px; border-width: 0px; text-align: center;">Теплый (-WW)</td> <td style="width: 25%; height: 25px; border-width: 0px; text-align: center;">Нейтральный (-NW)</td> <td style="width: 25%; height: 25px; border-width: 0px; text-align: center;">Холодный (-CW)</td> </tr> <tr style="height: 25px;"> <td style="width: 25%; height: 10px; border-width: 0px; text-align: left;">Нет (-NDF)</td> <td style="width: 25%; height: 10px; border-width: 0px; text-align: center;">6662</td> <td style="width: 25%; height: 10px; border-width: 0px; text-align: center;">7215</td> <td style="width: 25%; height: 10px; border-width: 0px; text-align: center;">7800</td> </tr> </tbody> </table> <ul> <li>Номинальное напряжение: 220В</li> <li>Диапазон напряжения: 176-264 В</li> <li>Частота питающей сети: 50Гц/60Гц</li> <li>Заземление: Да</li> <li>Защита от перепадов напряжения: Да</li> <li>Защита от короткого замыкания: Да</li> <li>Коэффициент мощности (PF/cos &phi;):0,98</li> <li>Класс электробезопасности: (I)</li> <li>Класс энергоэффективности: А++</li> <li>Индекс цветопередачи: RA&gt;80</li> <li>Коэффициент пульсации: &lt;0,5%</li> <li>Угол рассеивания: 120&deg;</li> </ul> <h3>Конструкция</h3> <ul> <li>Тип монтажа: Консольный, D=48мм</li> <li>Длина: 510 мм</li> <li>Ширина: 210 мм</li> <li>Высота: 90 мм</li> <li>Материал корпуса: Алюминий</li> <li>Цвет корпуса: Черный, Красный, Синий, Зеленый (на выбор)</li> <li>Степень защиты: IP67</li> <li>Блок аварийного питания: нет</li> <li>Климатическое исполнение: УХЛ1</li> <li>Диапазон рабочей температуры: -40&deg; - +60&deg;</li> <li>Светодиоды: CREE</li> </ul> <h3>Дополнительные свойства:</h3> <ul> <li>Количество светодиодных модулей: 2 шт.</li> <li>Вывод подключения: Провода</li> <li>Диммирование: Нет</li> <li>Драйвер: Встроенный</li> <li>Гарантия: 36 месяцев</li> <li>Ресурс работы: 100 000 часов</li> <li>Производитель: Ledora</li> <li>Страна производства: Россия</li> <li>Соответствие сертификатам: ГОСТ Р МЭК 60598-1-2011, № 123-ФЗ</li> </ul> <p style="text-align: center;"><img class="imagezoom" style="border-style: solid;" title="Схема уличного светильника US-CCIP-67-60" src="&lt;!--{file:74debce132b06dba}--&gt;" alt="Схема уличного консольного LED-светильника Кобра 60Вт, 510х210мм, IP67" width="50%" height="50%" /></p>
42797788 | Уличный консольный светильник Кобра US-CCIP-67-80 | <p style="text-align: justify;">Светодиодный консольный уличный светильник типа Кобра мощность 80Вт, размер 510х210мм, класс защиты IP67.</p> | <p>Уличный светильник "Кобра" на LED-элементах способен обеспечить эффективное решение проблемы освещения. US-CCIP-67-80 имеет мощность в 60Вт, при световом потоке до 10 400 Лм. Такое соотношение от 5 до 8 раз эффективнее лам накаливания или люминесцентных ламп уличного освещения.</p> <p>US-CCIP-67-80 предназначен для применения:&nbsp;</p> <ul> <li>На улицах городов и поселков, на автомагистралях и шоссе;</li> <li>На площадях, во дворах и на автомобильных стоянках;</li> <li>На внутренних территориях ж/д депо, предприятий, гарнизонов.</li> </ul> | 6125 |  |  | 42797760 | Уличные светильники типа Кобра |  | red | 42797759 |  | Температура свечения: Нейтральный белый -NW¦FFFFFF¦0; Холодный белый -CW¦E7F8FF¦0; Теплый белый -WW¦FCFFE1¦50 | Оптовые скидки: от 1 шт¦0¦0; от 10 шт¦-230¦0; от 100 шт¦-500¦0; от 500 штук¦-1125¦0 | Вид рассеивателя: Без рассеивателя (-NDF)¦0¦0 |  | true [1] | Ledora [0] | OS10258 [1] | US-CCIP-65-80 [1] | Тип функционала: Уличный, Кобра [0]; Тип светодиода: Epistar 2835/5730 [0]; Класс энергоэффективности: АА+ [0]; Коэффициент мощности(PF/cos φ): 0,98 [0]; Диммер: нет [0]; Драйвер: Встроенный [0]; Климатическое исполнение: УХЛ1 [0]; Класс защиты: IP67 [1]; Габариты (ДхШхВ): мм¦510х210х90 [1]; Номинальное напряжение: В¦220 [0]; Диапазон рабочего напряжения: В¦176-264 [0]; Срок службы: часов¦100000 [0]; Мощность: Вт¦80 [1]; Число осветительных модулей: шт¦2 [0]; Гарантия: месяцев¦36 [0]; Диапазон светового потока: Лм¦8882-10400 [1]; Тип монтажа: Консольный [0] |  | 0 | http://i.luxcron.ru/u/4f/f54924a4f311ea8c6ba74b7d5cd4cf/-/US-CCIP-65-80.jpg | <h3>Основные характеристики товара:</h3> <ul> <li>Тип: Уличный, "Кобра"</li> <li>Мощность: 80Вт</li> <li>Начальный световой поток (Лм):</li> </ul> <table style="border-collapse: collapse; width: 100%; height: 35px; border-width: 0px;" border="1"> <tbody> <tr style="height: 25px;"> <td style="width: 25%; height: 25px; border-width: 0px;">&nbsp;</td> <td style="width: 25%; height: 25px; border-width: 0px; text-align: center;">Теплый (-WW)</td> <td style="width: 25%; height: 25px; border-width: 0px; text-align: center;">Нейтральный (-NW)</td> <td style="width: 25%; height: 25px; border-width: 0px; text-align: center;">Холодный (-CW)</td> </tr> <tr style="height: 25px;"> <td style="width: 25%; height: 10px; border-width: 0px; text-align: left;">Нет (-NDF)</td> <td style="width: 25%; height: 10px; border-width: 0px; text-align: center;">8882</td> <td style="width: 25%; height: 10px; border-width: 0px; text-align: center;">9620</td> <td style="width: 25%; height: 10px; border-width: 0px; text-align: center;">10400</td> </tr> </tbody> </table> <ul> <li>Номинальное напряжение: 220В</li> <li>Диапазон напряжения: 176-264 В</li> <li>Частота питающей сети: 50Гц/60Гц</li> <li>Заземление: Да</li> <li>Защита от перепадов напряжения: Да</li> <li>Защита от короткого замыкания: Да</li> <li>Коэффициент мощности (PF/cos &phi;):0,98</li> <li>Класс электробезопасности: (I)</li> <li>Класс энергоэффективности: А++</li> <li>Индекс цветопередачи: RA&gt;80</li> <li>Коэффициент пульсации: &lt;0,5%</li> <li>Угол рассеивания: 120&deg;</li> </ul> <h3>Конструкция</h3> <ul> <li>Тип монтажа: Консольный, D=48мм</li> <li>Длина: 510 мм</li> <li>Ширина: 210 мм</li> <li>Высота: 90 мм</li> <li>Материал корпуса: Алюминий</li> <li>Цвет корпуса: Черный, Красный, Синий, Зеленый (на выбор)</li> <li>Степень защиты: IP67</li> <li>Блок аварийного питания: нет</li> <li>Климатическое исполнение: УХЛ1</li> <li>Диапазон рабочей температуры: -40&deg; - +60&deg;</li> <li>Светодиоды: CREE</li> </ul> <h3>Дополнительные свойства:</h3> <ul> <li>Количество светодиодных модулей: 2 шт.</li> <li>Вывод подключения: Провода</li> <li>Диммирование: Нет</li> <li>Драйвер: Встроенный</li> <li>Гарантия: 36 месяцев</li> <li>Ресурс работы: 100 000 часов</li> <li>Производитель: Ledora</li> <li>Страна производства: Россия</li> <li>Соответствие сертификатам: ГОСТ Р МЭК 60598-1-2011, № 123-ФЗ</li> </ul> <p style="text-align: center;"><img class="imagezoom" style="border-style: solid;" title="Схема уличного светильника US-CCIP-67-80" src="&lt;!--{file:67b4a197e10937df}--&gt;" alt="Схема уличного консольного LED-светильника Кобра 80Вт, 510х210мм, IP67" width="50%" height="50%" /></p>
42797789 | Уличный консольный светильник Кобра US-CCIP-67-90 | <p style="text-align: justify;">Светодиодный консольный уличный светильник типа Кобра мощность 90Вт, размер 637х250мм, класс защиты IP67.</p> | <p>LED-светильник US-CCIP-67-90 типа "Кобра" предназначен для установки вне помещений. Корпус устройства изготовлен из алюминия и устойчив к агрессивной среде современных городов.</p> <p>Светильник разработан для использования:</p> <ul> <li>На улицах, площадях и во дворах;</li> <li>На автостоянках, в городских парках и скверах;</li> <li>На автомагистралях, шоссейных и проселочных дорогах;</li> <li>На внутренних территориях предприятий промышленности и транспорта.</li> </ul> <p>Устройство оснащено стандартным креплением под универсальный кронштейн, как для настенного, так и для столбового крепления.</p> | 8750 |  |  | 42797760 | Уличные светильники типа Кобра | Хит продаж | green | 42797759 |  | Температура свечения: Нейтральный белый -NW¦FFFFFF¦0; Холодный белый -CW¦E7F8FF¦0; Теплый белый -WW¦FCFFE1¦50 | Оптовые скидки: от 1 шт¦0¦0; от 10 шт¦-350¦0; от 100 шт¦-800¦0; от 500 штук¦-1750¦0 | Вид рассеивателя: Без рассеивателя (-NDF)¦0¦0 |  | true [1] | Ledora [0] | OS10259 [1] | US-CCIP-65-90 [1] | Тип функционала: Уличный, Кобра [0]; Тип светодиода: Epistar 2835/5730 [0]; Класс энергоэффективности: АА+ [0]; Коэффициент мощности(PF/cos φ): 0,98 [0]; Диммер: нет [0]; Драйвер: Встроенный [0]; Климатическое исполнение: УХЛ1 [0]; Класс защиты: IP67 [1]; Габариты (ДхШхВ): мм¦637х240х90 [1]; Номинальное напряжение: В¦220 [0]; Диапазон рабочего напряжения: В¦176-264 [0]; Срок службы: часов¦100000 [0]; Мощность: Вт¦90 [1]; Число осветительных модулей: шт¦3 [0]; Гарантия: месяцев¦36 [0]; Диапазон светового потока: Лм¦9992-11700 [1]; Тип монтажа: Консольный [0] |  | 0 | http://i.luxcron.ru/u/50/18e65ea4f311eaa0f980bececc4bff/-/US-CCIP-65-90.jpg | <h3>Основные характеристики товара:</h3> <ul> <li>Тип: Уличный, "Кобра"</li> <li>Мощность: 90Вт</li> <li>Начальный световой поток (Лм):</li> </ul> <table style="border-collapse: collapse; width: 100%; height: 35px; border-width: 0px;" border="1"> <tbody> <tr style="height: 25px;"> <td style="width: 25%; height: 25px; border-width: 0px;">&nbsp;</td> <td style="width: 25%; height: 25px; border-width: 0px; text-align: center;">Теплый (-WW)</td> <td style="width: 25%; height: 25px; border-width: 0px; text-align: center;">Нейтральный (-NW)</td> <td style="width: 25%; height: 25px; border-width: 0px; text-align: center;">Холодный (-CW)</td> </tr> <tr style="height: 25px;"> <td style="width: 25%; height: 10px; border-width: 0px; text-align: left;">Нет (-NDF)</td> <td style="width: 25%; height: 10px; border-width: 0px; text-align: center;">9992</td> <td style="width: 25%; height: 10px; border-width: 0px; text-align: center;">10823</td> <td style="width: 25%; height: 10px; border-width: 0px; text-align: center;">11700</td> </tr> </tbody> </table> <ul> <li>Номинальное напряжение: 220В</li> <li>Диапазон напряжения: 176-264 В</li> <li>Частота питающей сети: 50Гц/60Гц</li> <li>Заземление: Да</li> <li>Защита от перепадов напряжения: Да</li> <li>Защита от короткого замыкания: Да</li> <li>Коэффициент мощности (PF/cos &phi;):0,98</li> <li>Класс электробезопасности: (I)</li> <li>Класс энергоэффективности: А++</li> <li>Индекс цветопередачи: RA&gt;80</li> <li>Коэффициент пульсации: &lt;0,5%</li> <li>Угол рассеивания: 120&deg;</li> </ul> <h3>Конструкция</h3> <ul> <li>Тип монтажа: Консольный, D=48мм</li> <li>Длина: 637 мм</li> <li>Ширина: 250 мм</li> <li>Высота: 90 мм</li> <li>Материал корпуса: Алюминий</li> <li>Цвет корпуса: Черный, Красный, Синий, Зеленый (на выбор)</li> <li>Степень защиты: IP67</li> <li>Блок аварийного питания: нет</li> <li>Климатическое исполнение: УХЛ1</li> <li>Диапазон рабочей температуры: -40&deg; - +60&deg;</li> <li>Светодиоды: CREE</li> </ul> <h3>Дополнительные свойства:</h3> <ul> <li>Количество светодиодных модулей: 3 шт.</li> <li>Вывод подключения: Провода</li> <li>Диммирование: Нет</li> <li>Драйвер: Встроенный</li> <li>Гарантия: 36 месяцев</li> <li>Ресурс работы: 100 000 часов</li> <li>Производитель: Ledora</li> <li>Страна производства: Россия</li> <li>Соответствие сертификатам: ГОСТ Р МЭК 60598-1-2011, № 123-ФЗ</li> </ul> <p style="text-align: center;"><img class="imagezoom" style="border-style: solid;" title="Схема уличного светильника US-CCIP-67-90" src="&lt;!--{file:7d858c810f7901b6}--&gt;" alt="Схема уличного консольного LED-светильника Кобра 90Вт, 637х250мм, IP67" width="50%" height="50%" /></p>
42797790 | Уличный консольный светильник Кобра US-CCIP-67-100 | <p style="text-align: justify;">Светодиодный консольный уличный светильник типа Кобра мощность 100Вт, размер 510х210мм, класс защиты IP67.</p> | <p>Консольный LED-светильник US-CCIP-67-100, имеет конструкцию типа "Кобра" с массивной крышкой для верхней части. Число световых элементов - 2, с общей мощностью в 100Вт. Световой поток достигает 13 000 Лм, что в 5 раз выше люминесцентных ламп, аналогичной мощности.</p> <p>Корпус изготовлен из алюминия и имеет герметичность по классу IP67. Разъемы для крепления - стандартны и предназначены для использоваться со кронштейнами типа РКУ и К1П, как настенной так и столбовой модификации.</p> <p>Устройство применяется в:</p> <ul> <li>На ведомственных территориях;</li> <li>На городских улицах, во дворах и пешеходных зонах;</li> <li>В скверах, парках;</li> <li>На междугородных трассах.</li> </ul> | 6500 |  |  | 42797760 | Уличные светильники типа Кобра |  | red | 42797759 |  | Температура свечения: Нейтральный белый -NW¦FFFFFF¦0; Холодный белый -CW¦E7F8FF¦0; Теплый белый -WW¦FCFFE1¦50 | Оптовые скидки: от 1 шт¦0¦0; от 10 шт¦-220¦0; от 100 шт¦-500¦0; от 500 штук¦-1100¦0 | Вид рассеивателя: Без рассеивателя (-NDF)¦0¦0 |  | true [1] | Ledora [0] | OS10260 [1] | US-CCIP-65-100 [1] | Тип функционала: Уличный, Кобра [0]; Тип светодиода: Epistar 2835/5730 [0]; Класс энергоэффективности: АА+ [0]; Коэффициент мощности(PF/cos φ): 0,98 [0]; Диммер: нет [0]; Драйвер: Встроенный [0]; Климатическое исполнение: УХЛ1 [0]; Класс защиты: IP67 [1]; Габариты (ДхШхВ): мм¦510х210х90 [1]; Номинальное напряжение: В¦220 [0]; Диапазон рабочего напряжения: В¦176-264 [0]; Срок службы: часов¦100000 [0]; Мощность: Вт¦100 [1]; Число осветительных модулей: шт¦2 [0]; Гарантия: месяцев¦36 [0]; Диапазон светового потока: Лм¦11102-13000 [1]; Тип монтажа: Консольный [0] | 1 | 0 | http://i.luxcron.ru/u/50/450ff4a4f311ea92fec1fced94af01/-/US-CCIP-65-100.jpg | <h3>Основные характеристики товара:</h3> <ul> <li>Тип: Уличный, "Кобра"</li> <li>Мощность: 100Вт</li> <li>Начальный световой поток (Лм):</li> </ul> <table style="border-collapse: collapse; width: 100%; height: 35px; border-width: 0px;" border="1"> <tbody> <tr style="height: 25px;"> <td style="width: 25%; height: 25px; border-width: 0px;">&nbsp;</td> <td style="width: 25%; height: 25px; border-width: 0px; text-align: center;">Теплый (-WW)</td> <td style="width: 25%; height: 25px; border-width: 0px; text-align: center;">Нейтральный (-NW)</td> <td style="width: 25%; height: 25px; border-width: 0px; text-align: center;">Холодный (-CW)</td> </tr> <tr style="height: 25px;"> <td style="width: 25%; height: 10px; border-width: 0px; text-align: left;">Нет (-NDF)</td> <td style="width: 25%; height: 10px; border-width: 0px; text-align: center;">11102</td> <td style="width: 25%; height: 10px; border-width: 0px; text-align: center;">12025</td> <td style="width: 25%; height: 10px; border-width: 0px; text-align: center;">13000</td> </tr> </tbody> </table> <ul> <li>Номинальное напряжение: 220В</li> <li>Диапазон напряжения: 176-264 В</li> <li>Частота питающей сети: 50Гц/60Гц</li> <li>Заземление: Да</li> <li>Защита от перепадов напряжения: Да</li> <li>Защита от короткого замыкания: Да</li> <li>Коэффициент мощности (PF/cos &phi;):0,98</li> <li>Класс электробезопасности: (I)</li> <li>Класс энергоэффективности: А++</li> <li>Индекс цветопередачи: RA&gt;80</li> <li>Коэффициент пульсации: &lt;0,5%</li> <li>Угол рассеивания: 120&deg;</li> </ul> <h3>Конструкция</h3> <ul> <li>Тип монтажа: Консольный, D=48мм</li> <li>Длина: 510 мм</li> <li>Ширина: 210 мм</li> <li>Высота: 90 мм</li> <li>Материал корпуса: Алюминий</li> <li>Цвет корпуса: Черный, Красный, Синий, Зеленый (на выбор)</li> <li>Степень защиты: IP67</li> <li>Блок аварийного питания: нет</li> <li>Климатическое исполнение: УХЛ1</li> <li>Диапазон рабочей температуры: -40&deg; - +60&deg;</li> <li>Светодиоды: CREE</li> </ul> <h3>Дополнительные свойства:</h3> <ul> <li>Количество светодиодных модулей: 2 шт.</li> <li>Вывод подключения: Провода</li> <li>Диммирование: Нет</li> <li>Драйвер: Встроенный</li> <li>Гарантия: 36 месяцев</li> <li>Ресурс работы: 100 000 часов</li> <li>Производитель: Ledora</li> <li>Страна производства: Россия</li> <li>Соответствие сертификатам: ГОСТ Р МЭК 60598-1-2011, № 123-ФЗ</li> </ul> <p style="text-align: center;"><img class="imagezoom" style="border-style: solid;" title="Схема уличного светильника US-CCIP-67-100" src="&lt;!--{file:6b22fb80ec96bf07}--&gt;" alt="Схема уличного консольного LED-светильника Кобра 100Вт, 510х210мм, IP67" width="50%" height="50%" /></p>
42797791 | Уличный консольный светильник Кобра US-CCIP-67-150 | <p style="text-align: justify;">Светодиодный консольный уличный светильник типа Кобра мощность 150Вт, размер 637х250мм, класс защиты IP67.</p> | <p>Светильник US-CCIP-67-150 является отличным решением для уличного освещения. Устройство изготовлено из алюминия с герметичным корпусом по классу IP67. Большой козырек эффективно защищает от непогоды, а 3 световых элемента обеспечивают отличное освещение по всей территории.</p> <p>Устройство предназначено для:</p> <ul> <li>Установки на столбах освещения вдоль дорог и автомагистралей;</li> <li>Монтажа во дворах и пешеходных зонах населенных пунктов;</li> <li>Применения на подведомственных территориях, в том числе автостоянках, заводских и фабричных площадках;</li> <li>Освещения строящихся объектов в ночное время.</li> </ul> | 100000 |  |  | 42797760 | Уличные светильники типа Кобра |  | red | 42797759 |  | Температура свечения: Нейтральный белый -NW¦FFFFFF¦0; Холодный белый -CW¦E7F8FF¦0; Теплый белый -WW¦FCFFE1¦50 | Оптовые скидки: от 1 шт¦0¦0; от 10 шт¦-420¦0; от 100 шт¦-900¦0; от 500 штук¦-2000¦0 | Вид рассеивателя: Без рассеивателя (-NDF)¦0¦0 |  | true [1] | Ledora [0] | OS10261 [1] | US-CCIP-65-150 [1] | Тип функционала: Уличный, Кобра [0]; Тип светодиода: Epistar 2835/5730 [0]; Класс энергоэффективности: АА+ [0]; Коэффициент мощности(PF/cos φ): 0,98 [0]; Диммер: нет [0]; Драйвер: Встроенный [0]; Климатическое исполнение: УХЛ1 [0]; Класс защиты: IP67 [1]; Габариты (ДхШхВ): мм¦637х170х90 [1]; Номинальное напряжение: В¦220 [0]; Диапазон рабочего напряжения: В¦176-264 [0]; Срок службы: часов¦100000 [0]; Мощность: Вт¦150 [1]; Число осветительных модулей: шт¦3 [0]; Гарантия: месяцев¦36 [0]; Диапазон светового потока: Лм¦16653-19500 [1]; Тип монтажа: Консольный [0] |  | 0 | http://i.luxcron.ru/u/50/6ba9a2a4f311eaafb48f660fd8c9f6/-/US-CCIP-65-150.jpg | <h3>Основные характеристики товара:</h3> <ul> <li>Тип: Уличный, "Кобра"</li> <li>Мощность: 150Вт</li> <li>Начальный световой поток (Лм):</li> </ul> <table style="border-collapse: collapse; width: 100%; height: 35px; border-width: 0px;" border="1"> <tbody> <tr style="height: 25px;"> <td style="width: 25%; height: 25px; border-width: 0px;">&nbsp;</td> <td style="width: 25%; height: 25px; border-width: 0px; text-align: center;">Теплый (-WW)</td> <td style="width: 25%; height: 25px; border-width: 0px; text-align: center;">Нейтральный (-NW)</td> <td style="width: 25%; height: 25px; border-width: 0px; text-align: center;">Холодный (-CW)</td> </tr> <tr style="height: 25px;"> <td style="width: 25%; height: 10px; border-width: 0px; text-align: left;">Нет (-NDF)</td> <td style="width: 25%; height: 10px; border-width: 0px; text-align: center;">16653</td> <td style="width: 25%; height: 10px; border-width: 0px; text-align: center;">18038</td> <td style="width: 25%; height: 10px; border-width: 0px; text-align: center;">19500</td> </tr> </tbody> </table> <ul> <li>Номинальное напряжение: 220В</li> <li>Диапазон напряжения: 176-264 В</li> <li>Частота питающей сети: 50Гц/60Гц</li> <li>Заземление: Да</li> <li>Защита от перепадов напряжения: Да</li> <li>Защита от короткого замыкания: Да</li> <li>Коэффициент мощности (PF/cos &phi;):0,98</li> <li>Класс электробезопасности: (I)</li> <li>Класс энергоэффективности: А++</li> <li>Индекс цветопередачи: RA&gt;80</li> <li>Коэффициент пульсации: &lt;0,5%</li> <li>Угол рассеивания: 120&deg;</li> </ul> <h3>Конструкция</h3> <ul> <li>Тип монтажа: Консольный, D=48мм</li> <li>Длина: 637 мм</li> <li>Ширина: 250 мм</li> <li>Высота: 90 мм</li> <li>Материал корпуса: Алюминий</li> <li>Цвет корпуса: Черный, Красный, Синий, Зеленый (на выбор)</li> <li>Степень защиты: IP67</li> <li>Блок аварийного питания: нет</li> <li>Климатическое исполнение: УХЛ1</li> <li>Диапазон рабочей температуры: -40&deg; - +60&deg;</li> <li>Светодиоды: CREE</li> </ul> <h3>Дополнительные свойства:</h3> <ul> <li>Количество светодиодных модулей: 3 шт.</li> <li>Вывод подключения: Провода</li> <li>Диммирование: Нет</li> <li>Драйвер: Встроенный</li> <li>Гарантия: 36 месяцев</li> <li>Ресурс работы: 100 000 часов</li> <li>Производитель: Ledora</li> <li>Страна производства: Россия</li> <li>Соответствие сертификатам: ГОСТ Р МЭК 60598-1-2011, № 123-ФЗ</li> </ul> <p style="text-align: center;"><img class="imagezoom" style="border-style: solid;" title="Схема уличного светильника US-CCIP-67-150" src="&lt;!--{file:e38fb76694f9e84c}--&gt;" alt="Схема уличного консольного LED-светильника Кобра 150Вт, 637х250мм, IP67" width="50%" height="50%" /></p>
42797792 | Промышленный светодиодный светильник IS-N4L-20-480F | <p style="text-align: justify;">Светодиодный светильник промышленный накладной айсберг мощность 480Вт, размер 1724x280мм, класс защиты IP20. </p> | <p>Промышленный светильник IS-N4L-20-480F стоит из 4 рядов светодиодных модулей, одинаковой мощности. Корпус светильника изготавливается из алюминия и обладает уровнем защиты IP20. </p> <p>Устройство предназначено для складских и технических помещений вдали от источников влаги.</p> <p>Допускается установка устройства:</p> <ul> <li>В складских и служебных помещениях;</li> <li>В животноводческих предприятиях и иных хозяйственных зданиях;</li> <li>В тренажерные залы и помещениях для крупных выставочных мероприятий;&nbsp;&nbsp;</li> <li>На стоянках автомобилей, транспортных переездах;</li> <li>В производственные цеха и площадки.</li> </ul> <p>IS-N4L-20-480F легко монтируется на стенах и потолках обеспечивает мощное и равномерное освещение и отлично переносит неблагоприятные условия эксплуатации.</p> | 21250 |  |  | 42797065 | Промышленные светодиодные светильники |  | red | 42797065 |  | Температура свечения: Нейтральный белый -NW¦FFFFFF¦0; Холодный белый -CW¦E7F8FF¦0; Теплый белый -WW¦FCFFE1¦50 | Оптовые скидки: от 1 шт¦0¦0; от 10 шт¦-240¦0; от 100 шт¦-550¦0; от 500 штук¦-1700¦0 | Вид рассеивателя: Призма (-PRZ)¦0¦0; Микропризма (-MPR)¦0¦0; Опал (-OPL)¦50¦0; Призматический опал (-OPZ)¦50¦0; Колотый лед (-SHI)¦0¦0 |  | true [1] | Ledora [0] | OS10262 [1] | IS-N4L-20-480F [1] | Тип функционала: Промышленный, четырехрядный [0]; Тип светодиода: Epistar 2835/5730 [0]; Класс энергоэффективности: АА+ [0]; Коэффициент мощности(PF/cos φ): 0,98 [0]; Диммер: нет [0]; Драйвер: Встроенный [0]; Климатическое исполнение: УХЛ2 [0]; Класс защиты: IP20 [1]; Габариты (ДхШхВ): мм¦2031х280х80 [1]; Номинальное напряжение: В¦220 [0]; Диапазон рабочего напряжения: В¦176-264 [0]; Срок службы: часов¦100000 [0]; Мощность: Вт¦480 [1]; Число осветительных модулей: шт¦48 [0]; Гарантия: месяцев¦36 [0]; Диапазон светового потока: Лм¦33263-47222 [1]; Тип монтажа: Накладной [0] |  | 0 | http://i.luxcron.ru/u/c0/da8a82988211ea8a22ef85e4516bbe/-/IS-N4L-20-480F.jpg | <h3>Основные характеристики товара:</h3> <ul> <li>Тип: Промышленный, четырехрядный</li> <li>Мощность: 480Вт</li> <li>Начальный световой поток (Лм):</li> </ul> <table style="border-collapse: collapse; width: 100%; height: 150px; border-width: 0px;" border="1"> <tbody> <tr style="height: 25px;"> <td style="width: 25%; height: 25px; border-width: 0px;">&nbsp;</td> <td style="width: 25%; height: 25px; border-width: 0px; text-align: center;">Теплый (-WW)</td> <td style="width: 25%; height: 25px; border-width: 0px; text-align: center;">Нейтральный (-NW)</td> <td style="width: 25%; height: 25px; border-width: 0px; text-align: center;">Холодный (-CW)</td> </tr> <tr style="height: 25px;"> <td style="width: 25%; height: 25px; border-width: 0px; text-align: left;">Призма (-PRZ)</td> <td style="width: 25%; height: 25px; border-width: 0px; text-align: center;">40328</td> <td style="width: 25%; height: 25px; border-width: 0px; text-align: center;">43680</td> <td style="width: 25%; height: 25px; border-width: 0px; text-align: center;">47222</td> </tr> <tr style="height: 25px;"> <td style="width: 25%; height: 25px; border-width: 0px; text-align: left;">Микропризма (-MPR)</td> <td style="width: 25%; height: 25px; border-width: 0px; text-align: center;">40328</td> <td style="width: 25%; height: 25px; border-width: 0px; text-align: center;">43680</td> <td style="width: 25%; height: 25px; border-width: 0px; text-align: center;">47222</td> </tr> <tr style="height: 25px;"> <td style="width: 25%; height: 25px; border-width: 0px; text-align: left;">Колотый лед (-SHI)</td> <td style="width: 25%; height: 25px; border-width: 0px; text-align: center;">40328</td> <td style="width: 25%; height: 25px; border-width: 0px; text-align: center;">43680</td> <td style="width: 25%; height: 25px; border-width: 0px; text-align: center;">47222</td> </tr> <tr style="height: 25px;"> <td style="width: 25%; height: 25px; border-width: 0px; text-align: left;">Опал (-OPL)</td> <td style="width: 25%; height: 25px; border-width: 0px; text-align: center;">32263</td> <td style="width: 25%; height: 25px; border-width: 0px; text-align: center;">34945</td> <td style="width: 25%; height: 25px; border-width: 0px; text-align: center;">37778</td> </tr> <tr style="height: 25px;"> <td style="width: 25%; height: 25px; border-width: 0px; text-align: left;">Опал призмат. (-OPZ)</td> <td style="width: 25%; height: 25px; border-width: 0px; text-align: center;">32263</td> <td style="width: 25%; height: 25px; border-width: 0px; text-align: center;">34945</td> <td style="width: 25%; height: 25px; border-width: 0px; text-align: center;">37778</td> </tr> </tbody> </table> <ul> <li>Номинальное напряжение: 220В</li> <li>Диапазон напряжения: 176-264 В</li> <li>Частота питающей сети: 50Гц/60Гц</li> <li>Заземление: Да</li> <li>Защита от перепадов напряжения: Да</li> <li>Защита от короткого замыкания: Да</li> <li>Коэффициент мощности (PF/cos &phi;):0,98</li> <li>Класс электробезопасности: (I)</li> <li>Класс энергоэффективности: А++</li> <li>Индекс цветопередачи: RA&gt;80</li> <li>Коэффициент пульсации: &lt;0,5%</li> <li>Угол рассеивания: 120&deg;</li> </ul> <h3>Конструкция</h3> <ul> <li>Тип монтажа: Накладной</li> <li>Длина: 2031 мм</li> <li>Ширина: 280 мм</li> <li>Высота: 80 мм</li> <li>Материал корпуса: Алюминий</li> <li>Цвет корпуса: Белый</li> <li>Степень защиты: IP20</li> <li>Блок аварийного питания: Нет</li> <li>Климатическое исполнение: УХЛ2</li> <li>Диапазон рабочей температуры: -40&deg; - +60&deg;</li> <li>Светодиоды: Epistar 2835/5730</li> </ul> <h3>Дополнительные свойства:</h3> <ul> <li>Количество светодиодных модулей: 48 шт.</li> <li>Вывод подключения: Провода</li> <li>Диммирование: Нет</li> <li>Драйвер: Встроенный</li> <li>Гарантия: 36 месяцев</li> <li>Ресурс работы: 100 000 часов</li> <li>Производитель: Ledora</li> <li>Страна производства: Россия</li> <li>Соответствие сертификатам: ГОСТ Р МЭК 60598-1-2011, № 123-ФЗ</li> </ul> <p style="text-align: center;"><img class="imagezoom" style="border-style: solid;" title="Схема светильника IS-N4L-20-480F" src="&lt;!--{file:96be093624caa84a}--&gt;" alt="Схема промышленного накладного LED светильника мощностью 480Вт 4 ряда, размеры 1727х280мм, IP20" width="50%" height="50%" /></p>
42797793 | Кронштейн для светильника типа РКУ-350 | <p style="text-align: justify;">Кронштейн металлический, регулируемый РКУ-350 для монтажа уличных светильников. Длина штанги - 350 мм.</p> | <p>РКУ-350 - это универсальный кронштейн для уличных светильников с длинной штанги в 350мм. Сечение штанги - 48 мм.</p> <p>Устройство имеет переменный угол наклона с шестью доступными позициями от 0&deg; до 90&deg;.</p> | 270 |  |  | 42797762 | Аксессуары для уличных светильников |  | red | 42797759 |  |  | Оптовые скидки: от 1 шт¦0¦0; от 10 шт¦-10¦0; от 100 шт¦-25¦0; от 500 штук¦-60¦0 |  |  | true [1] | Ledora [0] | OS10263 [1] | KR-RKU-350 [1] | Тип функционала: Кронштейн настенный [1]; Климатическое исполнение: УХЛ1 [0]; Длина штанги: мм¦350 [1]; Посадочный размер: мм¦260 [1]; Сечение штанги: мм¦48 [0]; Гарантия: месяцев¦36 [0] |  | 0 | http://i.luxcron.ru/u/88/0d5db0a4f811ea96a0d5cbffbcb011/-/KR-RKU-350.jpg | <h3>Основные характеристики товара:</h3> <ul> <li>Тип крепления: настенный</li> <li>Материал изготовления: Сталь 1,5-2мм</li> <li>Длина штанги: 350 мм</li> <li>Поcадочный размер: 260 мм</li> <li>Сечение штанги: 48 мм </li> <li>Допустимый угол наклона: 0&deg; - +90&deg;</li> <li>Покрытие: антикорозийная краска </li> <li>Цвет покрытия: белый</li> <li>Комплектация: металлических щечки (2 шт.), штанга (1 шт.), болт М8х60 (2 шт.), гайка М8 (2 шт.)</li> </ul> <p style="text-align: center;"><img class="imagezoom" style="border-style: solid;" title="Схема кронштейна светильника KR-RKU-350" src="&lt;!--{file:2bcf612c2bbcaa30}--&gt;" alt="Схема кронштейна для уличного светильника РКУ-350, 350х48мм" width="50%" height="50%" /></p>
42797794 | Кронштейн для светильника типа РКУ-500 | <p style="text-align: justify;">Кронштейн металлический, регулируемый РКУ-500 для монтажа уличных светильников. Длина штанги - 500 мм. </p> | <p>Универсальный кронштейн РКУ-500 изготавливается из окрашенной нержавеющей стали. Длина штанги - 500мм, сечение - 48мм. Боковые пластины позволяют выставлять 6 позиций для основной штанги в диапазоне от 0&deg; до 90&deg;. </p> <p>Кронштейн подходит для монтажа любых уличных консольных светильников, производства ООО "Ledora"</p> | 285 |  |  | 42797762 | Аксессуары для уличных светильников |  | red | 42797759 |  |  | Оптовые скидки: от 1 шт¦0¦0; от 10 шт¦-10¦0; от 100 шт¦-25¦0; от 500 штук¦-60¦0 |  |  | true [1] | Ledora [0] | OS10264 [1] | KR-RKU-500 [1] | Тип функционала: Кронштейн настенный [1]; Климатическое исполнение: УХЛ1 [0]; Длина штанги: мм¦500 [1]; Посадочный размер: мм¦410 [1]; Сечение штанги: мм¦48 [0]; Гарантия: месяцев¦36 [0] |  | 0 | http://i.luxcron.ru/u/88/37da90a4f811eab9adfafd5e424977/-/KR-RKU-500.jpg | <h3>Основные характеристики товара:</h3> <ul> <li>Тип крепления: настенный</li> <li>Материал изготовления: Сталь 1,5-2мм</li> <li>Длина штанги: 500 мм</li> <li>Поcадочный размер: 410 мм</li> <li>Сечение штанги: 48 мм</li> <li>Допустимый угол наклона: 0&deg; - +90&deg;</li> <li>Покрытие: антикорозийная краска</li> <li>Цвет покрытия: белый</li> <li>Комплектация: металлических щечки (2 шт.), штанга (1 шт.), болт М8х60 (2 шт.), гайка М8 (2 шт.)</li> </ul> <p style="text-align: center;"><img class="imagezoom" style="border-style: solid;" title="Схема кронштейна KR-RKU-500" src="&lt;!--{file:4460c1e026f6fcfc}--&gt;" alt="Схема кронштейна для уличного светильника РКУ-500, 500х48мм" width="50%" height="50%" /></p>
42797795 | Кронштейн К1П-03 | <p style="text-align: justify;">Кронштейн настенный металлический К1П-03 для монтажа уличных светильников. Длина штанги - 350 мм, высота крепления - 300мм</p> | <p>Кронштейн К1П-03 предназначен для монтажа на любой вертикальной поверхности с помощью анкерных болтов.</p> <p>Система может применяться для крепления любых консольных светильников, в том числе типа "Кобра". Длина штанги кронштейна - 350мм. Сечение штанги - 48мм.</p> | 490 |  |  | 42797762 | Аксессуары для уличных светильников |  | red | 42797759 |  |  | Оптовые скидки: от 1 шт¦0¦0; от 10 шт¦-20¦0; от 100 шт¦-50¦0; от 500 штук¦-105¦0 |  |  | true [1] | Ledora [0] | OS10265 [1] | KR-K1P03 [1] | Тип функционала: Кронштейн настенный [1]; Климатическое исполнение: УХЛ1 [0]; Длина штанги: мм¦350 [1]; Посадочный размер: мм¦260 [1]; Сечение штанги: мм¦48 [0]; Гарантия: месяцев¦36 [0] |  | 0 | http://i.luxcron.ru/u/87/664962a4f811ea8dce80e14c54c290/-/KR-K1P03.jpg | <h3>Основные характеристики товара:</h3> <ul> <li>Тип крепления: настенный </li> <li>Материал изготовления: Сталь 1,5-2мм</li> <li>Длина штанги: 350 мм</li> <li>Поcадочный размер: 260 мм</li> <li>Сечение штанги: 48 мм</li> <li>Допустимый угол наклона: 15&deg;</li> <li>Покрытие: антикорозийная краска</li> <li>Цвет покрытия: белый</li> <li>Комплектация: кронштейн настенный (1 шт.)</li> </ul> <p style="text-align: center;"><img class="imagezoom" style="border-style: solid;" title="Схема кронштейна KR-K1P-03" src="&lt;!--{file:15918febee93b65e}--&gt;" alt="Схема кронштейна для уличного светильника К1П-03, настенный 350х48мм" width="50%" height="50%" /></p>
42797797 | Кронштейн К1П-05 | <p style="text-align: justify;">Кронштейн настенный металлический К1П-05 для монтажа уличных светильников. Длина штанги - 500 мм, высота крепления - 350мм</p> | К1П-05 - это универсальный кронштейн с удлиненной штангой для настенного крепления. Крепеж осуществляется с использованием анкерных болтов. Общая длина штанги - 500мм. Диаметр штанги - 48мм. | 590 |  |  | 42797762 | Аксессуары для уличных светильников |  | red | 42797759 |  |  | Оптовые скидки: от 1 шт¦0¦0; от 10 шт¦-30¦0; от 100 шт¦-60¦0; от 500 штук¦-130¦0 |  |  | true [1] | Ledora [0] | OS10266 [1] | KR-K1P05 [1] | Тип функционала: Кронштейн настенный [1]; Климатическое исполнение: УХЛ1 [0]; Длина штанги: мм¦500 [1]; Посадочный размер: мм¦410 [1]; Сечение штанги: мм¦48 [0]; Гарантия: месяцев¦36 [0] |  | 0 | http://i.luxcron.ru/u/87/e4f5aaa4f811eaa342c42cd8071c56/-/KR-K1P05.jpg | <h3>Основные характеристики товара:</h3> <ul> <li>Тип крепления: настенный</li> <li>Материал изготовления: Сталь 1,5-2мм</li> <li>Длина штанги: 500 мм&nbsp;</li> <li>Поcадочный размер: 410 мм</li> <li>Сечение штанги: 48 мм</li> <li>Допустимый угол наклона: 15&deg;</li> <li>Покрытие: антикорозийная краска</li> <li>Цвет покрытия: белый</li> <li>Комплектация: кронштейн настенный (1 шт.)</li> </ul> <p style="text-align: center;"><img class="imagezoom" style="border-style: solid;" title="Схема кронштейна KR-K1P-05" src="&lt;!--{file:fd43959b5c58b464}--&gt;" alt="Схема кронштейна для уличного светильника К1П-05 настенный 500х48мм" width="50%" height="50%" /></p>
42797798 | Кронштейн двойной К1П-03-1 | <p style="text-align: justify;">Кронштейн металлический К1П-0,3-0,35 для монтажа уличных светильников на столб. Длина штанги - 350мм, высота крепления - 300мм.</p> <p style="text-align: justify;">Конструкция кронштейна позволяет крепить любые светильники, с диаметром крепления 48мм.</p> | <p>К1П-03-1 - это модификация модели универсального кронштейна К1П-03 для крепления на столбах, диаметром от 175 до 200мм. Крепление к столбам осуществляется с помощью П-образного крепления, фиксируемого болтами М12. Конструкция выполнена из нержавеющей стали и окрашена антикоррозийной краской.</p> | 670 |  |  | 42797762 | Аксессуары для уличных светильников |  | red | 42797759 |  |  | Оптовые скидки: от 1 шт¦0¦0; от 10 шт¦-30¦0; от 100 шт¦-70¦0; от 500 штук¦-145¦0 |  |  | true [1] | Ledora [0] | OS10267 [1] | KR-K1P03-1 [1] | Тип функционала: Кронштейн для столбов [1]; Климатическое исполнение: УХЛ1 [0]; Длина штанги: мм¦350 [1]; Посадочный размер: мм¦260 [1]; Сечение штанги: мм¦48 [0]; Диапазон диаметров столба: мм¦160-200 [1]; Гарантия: месяцев¦36 [0] |  | 0 | http://i.luxcron.ru/u/87/91d2e4a4f811ea98fac9e98cc4b126/-/KR-K1P03-1.jpg | <h3>Основные характеристики товара:</h3> <ul> <li>Тип крепления: настенный;</li> <li>Материал изготовления: Сталь 1,5-2мм</li> <li>Длина штанги: 350 мм;</li> <li>Поcадочный размер: 260 мм;</li> <li>Сечение штанги: 48 мм;</li> <li>Допустимый угол наклона: 15&deg;</li> <li>Диапазон диаметров столба для крепления кронштейна: 160-200 мм;</li> <li>Покрытие: антикорозийная краска;</li> <li>Цвет покрытия: белый;</li> <li>Комплектация: кронштейн настенный (1 шт.);</li> </ul> <p style="text-align: center;"><img class="imagezoom" style="border-style: solid;" title="Схема кронштейна KR-K1P-03-1" src="&lt;!--{file:fbc402b94a56f515}--&gt;" alt="Схема кронштейна для уличного светильника К1П-03-1 для столбов 350х48мм" width="50%" height="50%" /></p>
42797799 | Кронштейн двойной К1П-05-2 | <p style="text-align: justify;">Кронштейн металлический К1П-05-2 для монтажа уличных светильников на столб. Длина штанги - 500 мм, высота крепления - 350мм</p> | <p>К1П-05-2 - это удлиненная модель универсального кронштейна К1П-03-1 используется для размещения уличных светильников на столбах. Допустимый диаметр столбов - 175-200мм. Длина кронштейна - 500мм, сечение - 48мм.</p> | 850 |  |  | 42797762 | Аксессуары для уличных светильников |  | red | 42797759 |  |  | Оптовые скидки: от 1 шт¦0¦0; от 10 шт¦-35¦0; от 100 шт¦-70¦0; от 500 штук¦-185¦0 |  |  | true [1] | Ledora [0] | OS10268 [1] | KR-K1P05-2 [1] | Тип функционала: Кронштейн для столбов [1]; Климатическое исполнение: УХЛ1 [0]; Длина штанги: мм¦500 [1]; Посадочный размер: мм¦410 [1]; Сечение штанги: мм¦48 [0]; Диапазон диаметров столба: мм¦160-200 [1]; Гарантия: месяцев¦36 [0] |  | 0 | http://i.luxcron.ru/u/87/bb3a4ea4f811eabaaacd0cc3d72b3f/-/KR-K1P03-2.jpg | <h3>Основные характеристики товара:</h3> <ul> <li>Тип крепления: настенный&nbsp;</li> <li>Материал изготовления: Сталь 1,5-2мм</li> <li>Длина штанги: 500мм&nbsp;</li> <li>Поcадочный размер: 410мм</li> <li>Сечение штанги: 48мм&nbsp;</li> <li>Допустимый угол наклона: 15&deg;</li> <li>Диапазон диаметров столба для крепления кронштейна: 160-200 мм </li> <li>Покрытие: антикорозийная краска</li> <li>Цвет покрытия: белый</li> <li>Комплектация: кронштейн настенный (1 шт.)</li> </ul> <p style="text-align: center;"><img class="imagezoom" style="border-style: solid;" title="Схема кронштейна КП-К1П-05-2" src="&lt;!--{file:6947e75fd7e2b8ae}--&gt;" alt="Схема кронштейна для уличного светильника К1П-05-2 для столбов 350х48мм" width="50%" height="50%" /></p>
42798362 | Накладной аварийный светильник для ЖКХ ZHS-NIP-65-A1-10 | <p style="text-align: justify;">Светодиодный светильник для ЖКХ с блоком аварийного питания (БАП) на 1 час мощность 10Вт, размер 310x76мм, класс защиты IP65. </p> | <p>Аварийный накладной светодиодный светильник ZHS-NIP-65-A1-10 имеет герметичный корпус класса IP65. Устройство разработано для монтажа в подъездах, подвалах, на чердаках и иных объектах ЖКХ.</p> <p>Светильник оснащается блоком бесперебойного питания. Запас энергии достаточен для 1 часа независимой работы.</p> <p>Устройство предназначено для установки:</p> <ul> <li>В подвальных и чердачных помещениях;</li> <li>На лестничных площадках и подъездах многоквартирных домов;</li> <li>В тоннелях и пешеходных переходах;</li> <li>В служебных помещениях и кладовых.</li> </ul> <p>Класс IP65 обеспечивает высокий уровень герметичности и позволяет установку ZHS-NIP-65-A1-10 на улице без дополнительной защиты от непогоды.</p> | 2880 |  |  | 42798354 | Аварийные светильники для ЖКХ | Аварийный | red | 42798352 |  | Температура свечения: Нейтральный белый -NW¦FFFFFF¦0; Холодный белый -CW¦E7F8FF¦0; Теплый белый -WW¦FCFFE1¦50 | Оптовые скидки: от 1 шт¦0¦0; от 10 шт¦-100¦0; от 100 шт¦-270¦0; от 500 штук¦-630¦0 | Вид рассеивателя: Прозрачный (-CLR)¦0¦0; Опал (-OPL)¦50¦0 |  | true [1] | Ledora [0] | OS10269 [1] | ZHS-NIP-65-A1-10 [1] | Тип функционала: Аварийный [0]; Тип светодиода: Epistar 2835/5730 [0]; Класс энергоэффективности: АА+ [0]; Коэффициент мощности(PF/cos φ): 0,98 [0]; Диммер: нет [0]; Драйвер: Встроенный [0]; Климатическое исполнение: УХЛ2 [0]; Класс защиты: IP65 [1]; Время автономной работы: час¦1 [1]; Габариты (ДхШхВ): мм¦310х76х76 [1]; Номинальное напряжение: В¦220 [0]; Диапазон рабочего напряжения: В¦176-264 [0]; Срок службы: часов¦100000 [0]; Мощность: Вт¦10 [1]; Число осветительных модулей: шт¦1 [0]; Гарантия: месяцев¦36 [0]; Диапазон светового потока: Лм¦615-900 [1]; Тип монтажа: Накладной [0] |  | 0 | http://i.luxcron.ru/u/79/b14c44af3f11ea927182c46c880999/-/ZHS-NIP-65-A1-10.jpg | <h3>Основные характеристики товара:</h3> <ul> <li>Тип: для ЖКХ, аварийный</li> <li>Мощность: 10Вт</li> <li>Начальный световой поток (Лм):</li> </ul> <table style="border-collapse: collapse; width: 100%; height: 60px; border-width: 0px;" border="1"> <tbody> <tr style="height: 25px;"> <td style="width: 25%; height: 25px; border-width: 0px;">&nbsp;</td> <td style="width: 25%; height: 25px; border-width: 0px; text-align: center;">Теплый (-WW)</td> <td style="width: 25%; height: 25px; border-width: 0px; text-align: center;">Нейтральный (-NW)</td> <td style="width: 25%; height: 25px; border-width: 0px; text-align: center;">Холодный (-CW)</td> </tr> <tr style="height: 25px;"> <td style="width: 25%; height: 25px; border-width: 0px; text-align: left;">Прозрачный (-CLR)</td> <td style="width: 25%; height: 25px; border-width: 0px; text-align: center;">767</td> <td style="width: 25%; height: 25px; border-width: 0px; text-align: center;">830</td> <td style="width: 25%; height: 25px; border-width: 0px; text-align: center;">900</td> </tr> <tr style="height: 25px;"> <td style="width: 25%; height: 10px; border-width: 0px; text-align: left;">Опал (-OPL)</td> <td style="width: 25%; height: 10px; border-width: 0px; text-align: center;">615</td> <td style="width: 25%; height: 10px; border-width: 0px; text-align: center;">666</td> <td style="width: 25%; height: 10px; border-width: 0px; text-align: center;">720</td> </tr> </tbody> </table> <ul> <li>Номинальное напряжение: 220В</li> <li>Диапазон напряжения: 176-264 В</li> <li>Частота питающей сети: 50Гц/60Гц</li> <li>Заземление: Да</li> <li>Защита от перепадов напряжения: Да</li> <li>Защита от короткого замыкания: Да</li> <li>Коэффициент мощности (PF/cos &phi;):0,98</li> <li>Класс электробезопасности: (I)</li> <li>Класс энергоэффективности: А++</li> <li>Индекс цветопередачи: RA&gt;80</li> <li>Коэффициент пульсации: &lt;0,5%</li> <li>Угол рассеивания: 120&deg;</li> </ul> <h3>Конструкция</h3> <ul> <li>Тип монтажа: Накладной</li> <li>Длина: 310 мм</li> <li>Ширина: 76 мм</li> <li>Высота: 76 мм</li> <li>Материал корпуса: Алюминий</li> <li>Цвет корпуса: Белый</li> <li>Степень защиты: IP65</li> <li>Блок аварийного питания: на 1 час автономной работы</li> <li>Климатическое исполнение: УХЛ2</li> <li>Диапазон рабочей температуры: -40&deg; - +60&deg;</li> <li>Светодиоды: Epistar 2835/5730</li> </ul> <h3>Дополнительные свойства:</h3> <ul> <li>Количество светодиодных модулей: 1 шт.</li> <li>Вывод подключения: Провода</li> <li>Диммирование: Нет</li> <li>Драйвер: Встроенный</li> <li>Гарантия: 36 месяцев</li> <li>Ресурс работы: 100 000 часов</li> <li>Производитель: Ledora</li> <li>Страна производства: Россия</li> <li>Соответствие сертификатам: ГОСТ Р МЭК 60598-1-2011, № 123-ФЗ</li> </ul> <p style="text-align: center;"><img class="imagezoom" style="border-style: solid;" title="Схема ЖКХ светильника ZHS-NIP-65-A1-10" src="&lt;!--{file:f04ed09b8deea92c}--&gt;" alt="Схема аварийного LED светильника для ЖКХ мощностью 10Вт размером 310х76мм, с БАП на 1 час, IP65" width="50%" height="50%" /></p>
42798367 | Накладной аварийный светильник для ЖКХ ZHS-NIP-65-A1-15 | <p style="text-align: justify;">Светодиодный светильник для ЖКХ с блоком аварийного питания (БАП) на 1 час мощность 15Вт, размер 310х76мм, класс защиты IP65. </p> | <p>Аварийный LED-светильник ZHS-NIP-65-A1-15 для объектов ЖКХ имеет герметичный IP65-корпус. Устройство сочетает в себе мощный уровень освещения и низкий уровень энергопотребления.</p> <p>В состав светильника входит аккумуляторный блок (БАП) с запасом энергии на 1 час работы без основного питания. Наличие БАП позволяет поддерживать нужный уровень освещения при эвакуации из обесточенного здания или при кратковременных пропаданиях энергии.</p> <p>Устройство предназначено для установки:</p> <ul> <li>На лестницах, галереях и в подъездах жилых домов;</li> <li>В тоннелях и пешеходных переходах;</li> <li>В подвалах и на чердаках;</li> <li>В служебных помещениях и кладовых.</li> </ul> <p>Класс IP65 обеспечивает высокий уровень герметичности и позволяет установку ZHS-NIP-65-A1-15 на улице без дополнительной защиты от непогоды.</p> | 2945 |  |  | 42798354 | Аварийные светильники для ЖКХ | Аварийный | red | 42798352 |  | Температура свечения: Нейтральный белый -NW¦FFFFFF¦0; Холодный белый -CW¦E7F8FF¦0; Теплый белый -WW¦FCFFE1¦50 | Оптовые скидки: от 1 шт¦0¦0; от 10 шт¦-140¦0; от 100 шт¦-300¦0; от 500 штук¦-645¦0 | Вид рассеивателя: Прозрачный (-CLR)¦0¦0; Опал (-OPL)¦50¦0 |  | true [1] | Ledora [0] | OS10270 [1] | ZHS-NIP-65-A1-15 [1] | Тип функционала: Аварийный [0]; Тип светодиода: Epistar 2835/5730 [0]; Класс энергоэффективности: АА+ [0]; Коэффициент мощности(PF/cos φ): 0,98 [0]; Диммер: нет [0]; Драйвер: Встроенный [0]; Климатическое исполнение: УХЛ2 [0]; Класс защиты: IP65 [1]; Время автономной работы: час¦1 [1]; Габариты (ДхШхВ): мм¦310х76х76 [1]; Номинальное напряжение: В¦220 [0]; Диапазон рабочего напряжения: В¦176-264 [0]; Срок службы: часов¦100000 [0]; Мощность: Вт¦15 [1]; Число осветительных модулей: шт¦1 [0]; Гарантия: месяцев¦36 [0]; Диапазон светового потока: Лм¦945-1380 [1]; Тип монтажа: Накладной [0] |  | 0 | http://i.luxcron.ru/u/79/d61952af3f11eab3acc0bbf33940a8/-/ZHS-NIP-65-A1-15.jpg | <h3>Основные характеристики товара:</h3> <ul> <li>Тип: для ЖКХ, аварийный</li> <li>Мощность: 15Вт</li> <li>Начальный световой поток (Лм):</li> </ul> <table style="border-collapse: collapse; width: 100%; height: 60px; border-width: 0px;" border="1"> <tbody> <tr style="height: 25px;"> <td style="width: 25%; height: 25px; border-width: 0px;">&nbsp;</td> <td style="width: 25%; height: 25px; border-width: 0px; text-align: center;">Теплый (-WW)</td> <td style="width: 25%; height: 25px; border-width: 0px; text-align: center;">Нейтральный (-NW)</td> <td style="width: 25%; height: 25px; border-width: 0px; text-align: center;">Холодный (-CW)</td> </tr> <tr style="height: 25px;"> <td style="width: 25%; height: 25px; border-width: 0px; text-align: left;">Прозрачный (-CLR)</td> <td style="width: 25%; height: 25px; border-width: 0px; text-align: center;">1180</td> <td style="width: 25%; height: 25px; border-width: 0px; text-align: center;">1275</td> <td style="width: 25%; height: 25px; border-width: 0px; text-align: center;">1380</td> </tr> <tr style="height: 25px;"> <td style="width: 25%; height: 10px; border-width: 0px; text-align: left;">Опал (-OPL)</td> <td style="width: 25%; height: 10px; border-width: 0px; text-align: center;">945</td> <td style="width: 25%; height: 10px; border-width: 0px; text-align: center;">1020</td> <td style="width: 25%; height: 10px; border-width: 0px; text-align: center;">1104</td> </tr> </tbody> </table> <ul> <li>Номинальное напряжение: 220В</li> <li>Диапазон напряжения: 176-264 В</li> <li>Частота питающей сети: 50Гц/60Гц</li> <li>Заземление: Да</li> <li>Защита от перепадов напряжения: Да</li> <li>Защита от короткого замыкания: Да</li> <li>Коэффициент мощности (PF/cos &phi;):0,98</li> <li>Класс электробезопасности: (I)</li> <li>Класс энергоэффективности: А++</li> <li>Индекс цветопередачи: RA&gt;80</li> <li>Коэффициент пульсации: &lt;0,5%</li> <li>Угол рассеивания: 120&deg;</li> </ul> <h3>Конструкция</h3> <ul> <li>Тип монтажа: Накладной</li> <li>Длина: 310 мм</li> <li>Ширина: 76 мм</li> <li>Высота: 76 мм</li> <li>Материал корпуса: Алюминий</li> <li>Цвет корпуса: Белый</li> <li>Степень защиты: IP65</li> <li>Блок аварийного питания: на 1 час автономной работы</li> <li>Климатическое исполнение: УХЛ2</li> <li>Диапазон рабочей температуры: -40&deg; - +40&deg;</li> <li>Светодиоды: Epistar 2835/5730</li> </ul> <h3>Дополнительные свойства:</h3> <ul> <li>Количество светодиодных модулей: 1 шт.</li> <li>Вывод подключения: Провода</li> <li>Диммирование: Нет</li> <li>Драйвер: Встроенный</li> <li>Гарантия: 36 месяцев</li> <li>Ресурс работы: 100 000 часов</li> <li>Производитель: Ledora</li> <li>Страна производства: Россия</li> <li>Соответствие сертификатам: ГОСТ Р МЭК 60598-1-2011, № 123-ФЗ</li> </ul> <p style="text-align: center;"><img class="imagezoom" style="border-style: solid;" title="Схема ЖКХ светильника ZHS-NIP-65-A1-15" src="&lt;!--{file:38e681cdf796ccef}--&gt;" alt="Схема аварийного LED светильника для ЖКХ мощностью 15Вт размером 310х76мм, с БАП на 1 час, IP65" width="50%" height="50%" /></p>
42798368 | Накладной аварийный светильник для ЖКХ ZHS-NIP-65-A1-20 | <p style="text-align: justify;">Светодиодный светильник для ЖКХ с блоком аварийного питания (БАП) на 1 час мощность 20Вт, размер 310х76мм, класс защиты IP65. </p> | <p>LED-светильник ZHS-NIP-65-A1-20 для ЖКХ имеет герметичный корпус класса IP65 для накладного монтажа на стенах и потолках. Устройство оснащается блоком аварийного питания со встроенными аккумуляторами, которые рассчитаны на 1 час независимой работы.</p> <p>Светильник рассчитан на применение:</p> <ul> <li>В тоннелях и пешеходных переходах;</li> <li>На лестницах, в коридорах и подъездах домов;</li> <li>В гаражах, канализации и лифтовых шахтах;</li> <li>В служебных помещениях и кладовых.</li> </ul> <p>Светильник ZHS-NIP-65-A1-20 может применяться на улицах и парковых зонах, без дополнительной защиты от непогоды.</p> | 3010 |  |  | 42798354 | Аварийные светильники для ЖКХ | Аварийный | red | 42798352 |  | Температура свечения: Нейтральный белый -NW¦FFFFFF¦0; Холодный белый -CW¦E7F8FF¦0; Теплый белый -WW¦FCFFE1¦50 | Оптовые скидки: от 1 шт¦0¦0; от 10 шт¦-130¦0; от 100 шт¦-300¦0; от 500 штук¦-660¦0 | Вид рассеивателя: Прозрачный (-CLR)¦0¦0; Опал (-OPL)¦50¦0 |  | true [1] | Ledora [0] | OS10271 [1] | ZHS-NIP-65-A1-20 [1] | Тип функционала: Аварийный [0]; Тип светодиода: Epistar 2835/5730 [0]; Класс энергоэффективности: АА+ [0]; Коэффициент мощности(PF/cos φ): 0,98 [0]; Диммер: нет [0]; Драйвер: Встроенный [0]; Климатическое исполнение: УХЛ2 [0]; Класс защиты: IP65 [1]; Время автономной работы: час¦1 [1]; Габариты (ДхШхВ): мм¦310х76х76 [1]; Номинальное напряжение: В¦220 [0]; Диапазон рабочего напряжения: В¦176-264 [0]; Срок службы: часов¦100000 [0]; Мощность: Вт¦20 [1]; Число осветительных модулей: шт¦1 [0]; Гарантия: месяцев¦36 [0]; Диапазон светового потока: Лм¦1265-1850 [1]; Тип монтажа: Накладной [0] |  | 0 | http://i.luxcron.ru/u/79/f8aa26af3f11ea84c3de762eec065d/-/ZHS-NIP-65-A1-20.jpg | <h3>Основные характеристики товара:</h3> <ul> <li>Тип: для ЖКХ, аварийный</li> <li>Мощность: 20Вт</li> <li>Начальный световой поток (Лм):</li> </ul> <table style="border-collapse: collapse; width: 100%; height: 60px; border-width: 0px;" border="1"> <tbody> <tr style="height: 25px;"> <td style="width: 25%; height: 25px; border-width: 0px;">&nbsp;</td> <td style="width: 25%; height: 25px; border-width: 0px; text-align: center;">Теплый (-WW)</td> <td style="width: 25%; height: 25px; border-width: 0px; text-align: center;">Нейтральный (-NW)</td> <td style="width: 25%; height: 25px; border-width: 0px; text-align: center;">Холодный (-CW)</td> </tr> <tr style="height: 25px;"> <td style="width: 25%; height: 25px; border-width: 0px; text-align: left;">Прозрачный (-CLR)</td> <td style="width: 25%; height: 25px; border-width: 0px; text-align: center;">1580</td> <td style="width: 25%; height: 25px; border-width: 0px; text-align: center;">1710</td> <td style="width: 25%; height: 25px; border-width: 0px; text-align: center;">1850</td> </tr> <tr style="height: 25px;"> <td style="width: 25%; height: 10px; border-width: 0px; text-align: left;">Опал (-OPL)</td> <td style="width: 25%; height: 10px; border-width: 0px; text-align: center;">1265</td> <td style="width: 25%; height: 10px; border-width: 0px; text-align: center;">1370</td> <td style="width: 25%; height: 10px; border-width: 0px; text-align: center;">1480</td> </tr> </tbody> </table> <ul> <li>Номинальное напряжение: 220В</li> <li>Диапазон напряжения: 176-264 В</li> <li>Частота питающей сети: 50Гц/60Гц</li> <li>Заземление: Да</li> <li>Защита от перепадов напряжения: Да</li> <li>Защита от короткого замыкания: Да</li> <li>Коэффициент мощности (PF/cos &phi;):0,98</li> <li>Класс электробезопасности: (I)</li> <li>Класс энергоэффективности: А++</li> <li>Индекс цветопередачи: RA&gt;80</li> <li>Коэффициент пульсации: &lt;0,5%</li> <li>Угол рассеивания: 120&deg;</li> </ul> <h3>Конструкция</h3> <ul> <li>Тип монтажа: Накладной</li> <li>Длина: 310 мм</li> <li>Ширина: 76 мм</li> <li>Высота: 76 мм</li> <li>Материал корпуса: Алюминий</li> <li>Цвет корпуса: Белый</li> <li>Степень защиты: IP65</li> <li>Блок аварийного питания: на 1 час автономной работы</li> <li>Климатическое исполнение: УХЛ2</li> <li>Диапазон рабочей температуры: -40&deg; - +60&deg;</li> <li>Светодиоды: Epistar 2835/5730</li> </ul> <h3>Дополнительные свойства:</h3> <ul> <li>Количество светодиодных модулей: 1 шт.</li> <li>Вывод подключения: Провода</li> <li>Диммирование: Нет</li> <li>Драйвер: Встроенный</li> <li>Гарантия: 36 месяцев</li> <li>Ресурс работы: 100 000 часов</li> <li>Производитель: Ledora</li> <li>Страна производства: Россия</li> <li>Соответствие сертификатам: ГОСТ Р МЭК 60598-1-2011, № 123-ФЗ</li> </ul> <p style="text-align: center;"><img class="imagezoom" style="border-style: solid;" title="Схема ЖКХ светильника ZHS-NIP-65-A1-20" src="&lt;!--{file:ec8f7f8981056659}--&gt;" alt="Схема аварийного LED светильника для ЖКХ мощностью 20Вт размером 310х76мм, с БАП на 1 час, IP65" width="50%" height="50%" /></p>
42798369 | Накладной аварийный светильник для ЖКХ ZHS-NIP-65-A1-25 | <p style="text-align: justify;">Светодиодный светильник для ЖКХ с блоком аварийного питания (БАП) на 1 час мощность 25Вт, размер 310х76мм, класс защиты IP65. </p> | <p>LED-светильник ZHS-NIP-65-A1-25 оснащен герметичным IP65-корпусом и встроенным блоком питания (БАП) на 1 час автономной работы. Наличие БАП позволяет сохранять освещение помещений при кратковременном пропадании электроэнергии. Устройство использует энергосберегающие осветительные модули, которые в 8 раз эффективнее люминисцентных ламп с аналогичным световым потоком.</p> <p>Светильник рекомендован для использования:</p> <ul> <li>В объектах ЖКХ;</li> <li>На внутренних лестницах жилых домов, в подъездах и коридорах, в том числе галерейного типа;</li> <li>В складских и хозяйственным помещениях;</li> <li>В подземных переходах.</li> </ul> <p>Применение ZHS-NIP-65-A1-25 вне помещений и на улицах допускается без защиты от дождя и снега.</p> | 3070 |  |  | 42798354 | Аварийные светильники для ЖКХ | Аварийный | red | 42798352 |  | Температура свечения: Нейтральный белый -NW¦FFFFFF¦0; Холодный белый -CW¦E7F8FF¦0; Теплый белый -WW¦FCFFE1¦50 | Оптовые скидки: от 1 шт¦0¦0; от 10 шт¦-150¦0; от 100 шт¦-320¦0; от 500 штук¦-670¦0 | Вид рассеивателя: Прозрачный (-CLR)¦0¦0; Опал (-OPL)¦50¦0 |  | true [1] | Ledora [0] | OS10272 [1] | ZHS-NIP-65-A1-25 [1] | Тип функционала: Аварийный [0]; Тип светодиода: Epistar 2835/5730 [0]; Класс энергоэффективности: АА+ [0]; Коэффициент мощности(PF/cos φ): 0,98 [0]; Диммер: нет [0]; Драйвер: Встроенный [0]; Климатическое исполнение: УХЛ2 [0]; Класс защиты: IP65 [1]; Время автономной работы: час¦1 [1]; Габариты (ДхШхВ): мм¦310х76х76 [1]; Номинальное напряжение: В¦220 [0]; Диапазон рабочего напряжения: В¦176-264 [0]; Срок службы: часов¦100000 [0]; Мощность: Вт¦25 [1]; Число осветительных модулей: шт¦1 [0]; Гарантия: месяцев¦36 [0]; Диапазон светового потока: Лм¦1680-2460 [1]; Тип монтажа: Накладной [0] |  | 0 | http://i.luxcron.ru/u/7a/1bdc3aaf3f11ea80b9e6140b0da17e/-/ZHS-NIP-65-A1-25.jpg | <h3>Основные характеристики товара:</h3> <ul> <li>Тип: для ЖКХ, аварийный</li> <li>Мощность: 25Вт</li> <li>Начальный световой поток (Лм):</li> </ul> <table style="border-collapse: collapse; width: 100%; height: 60px; border-width: 0px;" border="1"> <tbody> <tr style="height: 25px;"> <td style="width: 25%; height: 25px; border-width: 0px;">&nbsp;</td> <td style="width: 25%; height: 25px; border-width: 0px; text-align: center;">Теплый (-WW)</td> <td style="width: 25%; height: 25px; border-width: 0px; text-align: center;">Нейтральный (-NW)</td> <td style="width: 25%; height: 25px; border-width: 0px; text-align: center;">Холодный (-CW)</td> </tr> <tr style="height: 25px;"> <td style="width: 25%; height: 25px; border-width: 0px; text-align: left;">Прозрачный (-CLR)</td> <td style="width: 25%; height: 25px; border-width: 0px; text-align: center;">2100</td> <td style="width: 25%; height: 25px; border-width: 0px; text-align: center;">2275</td> <td style="width: 25%; height: 25px; border-width: 0px; text-align: center;">2460</td> </tr> <tr style="height: 25px;"> <td style="width: 25%; height: 10px; border-width: 0px; text-align: left;">Опал (-OPL)</td> <td style="width: 25%; height: 10px; border-width: 0px; text-align: center;">1680</td> <td style="width: 25%; height: 10px; border-width: 0px; text-align: center;">1820</td> <td style="width: 25%; height: 10px; border-width: 0px; text-align: center;">1970</td> </tr> </tbody> </table> <ul> <li>Номинальное напряжение: 220В</li> <li>Диапазон напряжения: 176-264 В</li> <li>Частота питающей сети: 50Гц/60Гц</li> <li>Заземление: Да</li> <li>Защита от перепадов напряжения: Да</li> <li>Защита от короткого замыкания: Да</li> <li>Коэффициент мощности (PF/cos &phi;):0,98</li> <li>Класс электробезопасности: (I)</li> <li>Класс энергоэффективности: А++</li> <li>Индекс цветопередачи: RA&gt;80</li> <li>Коэффициент пульсации: &lt;0,5%</li> <li>Угол рассеивания: 120&deg;</li> </ul> <h3>Конструкция</h3> <ul> <li>Тип монтажа: Накладной</li> <li>Длина: 310 мм</li> <li>Ширина: 76 мм</li> <li>Высота: 76 мм</li> <li>Материал корпуса: Алюминий</li> <li>Цвет корпуса: Белый</li> <li>Степень защиты: IP65</li> <li>Блок аварийного питания: на 1 час автономной работы</li> <li>Климатическое исполнение: УХЛ2</li> <li>Диапазон рабочей температуры: -40&deg; - +60&deg;</li> <li>Светодиоды: Epistar 2835/5730</li> </ul> <h3>Дополнительные свойства:</h3> <ul> <li>Количество светодиодных модулей: 1 шт.</li> <li>Вывод подключения: Провода</li> <li>Диммирование: Нет</li> <li>Драйвер: Встроенный</li> <li>Гарантия: 36 месяцев</li> <li>Ресурс работы: 100 000 часов</li> <li>Производитель: Ledora</li> <li>Страна производства: Россия</li> <li>Соответствие сертификатам: ГОСТ Р МЭК 60598-1-2011, № 123-ФЗ</li> </ul> <p style="text-align: center;"><img class="imagezoom" style="border-style: solid;" title="Схема ЖКХ светильника ZHS-NIP-65-A1-25" src="&lt;!--{file:a99176612360b50f}--&gt;" alt="Схема аварийного LED светильника для ЖКХ мощностью 25Вт размером 310х76мм, с БАП на 1 час, IP65" width="50%" height="50%" /></p>
42798370 | Накладной аварийный светильник для ЖКХ ZHS-NIP-65-A3-10 | <p style="text-align: justify;">Светодиодный светильник для ЖКХ с блоком аварийного питания (БАП) на 3 часа мощность 10Вт, размер 310х76мм, класс защиты IP65. </p> | <p>Аварийный LED-светильник ZHS-NIP-65-A3-10 имеет герметичный корпус класса IP65 для накладного монтажа на стенах и потолках. Устройство разработано для установки в подъездах, подвалах, на чердаках и иных объектах ЖКХ.</p> <p>Светильник оснащается блоком бесперебойного питания (БАП) на 3 часа независимой работы.</p> <p>Устройство предназначено для применения:</p> <ul> <li>В подвалах, канализационных тоннелях и чердачных помещениях;</li> <li>На лестничных клетках и подъездах многоквартирных домов;</li> <li>В тоннелях и пешеходных переходах;</li> <li>В служебных и хозяйственных помещениях.</li> </ul> <p>Класс IP65 обеспечивает высокий уровень герметичности и позволяет установку ZHS-NIP-65-A3-10 на улице без дополнительной защиты от непогоды.</p> | 3200 |  |  | 42798354 | Аварийные светильники для ЖКХ | Аварийный | red | 42798352 |  | Температура свечения: Нейтральный белый -NW¦FFFFFF¦0; Холодный белый -CW¦E7F8FF¦0; Теплый белый -WW¦FCFFE1¦50 | Оптовые скидки: от 1 шт¦0¦0; от 10 шт¦-125¦0; от 100 шт¦-300¦0; от 500 штук¦-700¦0 | Вид рассеивателя: Прозрачный (-CLR)¦0¦0; Опал (-OPL)¦50¦0 |  | true [1] | Ledora [0] | OS10273 [1] | ZHS-NIP-65-A3-10 [1] | Тип функционала: Аварийный [0]; Тип светодиода: Epistar 2835/5730 [0]; Класс энергоэффективности: АА+ [0]; Коэффициент мощности(PF/cos φ): 0,98 [0]; Диммер: нет [0]; Драйвер: Встроенный [0]; Климатическое исполнение: УХЛ2 [0]; Класс защиты: IP65 [1]; Время автономной работы: час¦3 [1]; Габариты (ДхШхВ): мм¦310х76х76 [1]; Номинальное напряжение: В¦220 [0]; Диапазон рабочего напряжения: В¦176-264 [0]; Срок службы: часов¦100000 [0]; Мощность: Вт¦10 [1]; Число осветительных модулей: шт¦1 [0]; Гарантия: месяцев¦36 [0]; Диапазон светового потока: Лм¦615-900 [1]; Тип монтажа: Накладной [0] |  | 0 | http://i.luxcron.ru/u/7a/3f8ca2af3f11eabb17a836e3a109ee/-/ZHS-NIP-65-A3-10.jpg | <h3>Основные характеристики товара:</h3> <ul> <li>Тип: для ЖКХ, аварийный</li> <li>Мощность: 10Вт</li> <li>Начальный световой поток (Лм):</li> </ul> <table style="border-collapse: collapse; width: 100%; height: 60px; border-width: 0px;" border="1"> <tbody> <tr style="height: 25px;"> <td style="width: 25%; height: 25px; border-width: 0px;">&nbsp;</td> <td style="width: 25%; height: 25px; border-width: 0px; text-align: center;">Теплый (-WW)</td> <td style="width: 25%; height: 25px; border-width: 0px; text-align: center;">Нейтральный (-NW)</td> <td style="width: 25%; height: 25px; border-width: 0px; text-align: center;">Холодный (-CW)</td> </tr> <tr style="height: 25px;"> <td style="width: 25%; height: 25px; border-width: 0px; text-align: left;">Прозрачный (-CLR)</td> <td style="width: 25%; height: 25px; border-width: 0px; text-align: center;">767</td> <td style="width: 25%; height: 25px; border-width: 0px; text-align: center;">830</td> <td style="width: 25%; height: 25px; border-width: 0px; text-align: center;">900</td> </tr> <tr style="height: 25px;"> <td style="width: 25%; height: 10px; border-width: 0px; text-align: left;">Опал (-OPL)</td> <td style="width: 25%; height: 10px; border-width: 0px; text-align: center;">615</td> <td style="width: 25%; height: 10px; border-width: 0px; text-align: center;">666</td> <td style="width: 25%; height: 10px; border-width: 0px; text-align: center;">720</td> </tr> </tbody> </table> <ul> <li>Номинальное напряжение: 220В</li> <li>Диапазон напряжения: 176-264 В</li> <li>Частота питающей сети: 50Гц/60Гц</li> <li>Заземление: Да</li> <li>Защита от перепадов напряжения: Да</li> <li>Защита от короткого замыкания: Да</li> <li>Коэффициент мощности (PF/cos &phi;):0,98</li> <li>Класс электробезопасности: (I)</li> <li>Класс энергоэффективности: А++</li> <li>Индекс цветопередачи: RA&gt;80</li> <li>Коэффициент пульсации: &lt;0,5%</li> <li>Угол рассеивания: 120&deg;</li> </ul> <h3>Конструкция</h3> <ul> <li>Тип монтажа: Накладной</li> <li>Длина: 310 мм</li> <li>Ширина: 76 мм</li> <li>Высота: 76 мм</li> <li>Материал корпуса: Алюминий</li> <li>Цвет корпуса: Белый</li> <li>Степень защиты: IP65</li> <li>Блок аварийного питания: на 3 часа автономной работы</li> <li>Климатическое исполнение: УХЛ2</li> <li>Диапазон рабочей температуры: -40&deg; - +60&deg;</li> <li>Светодиоды: Epistar 2835/5730</li> </ul> <h3>Дополнительные свойства:</h3> <ul> <li>Количество светодиодных модулей: 1 шт.</li> <li>Вывод подключения: Провода</li> <li>Диммирование: Нет</li> <li>Драйвер: Встроенный</li> <li>Гарантия: 36 месяцев</li> <li>Ресурс работы: 100 000 часов</li> <li>Производитель: Ledora</li> <li>Страна производства: Россия</li> <li>Соответствие сертификатам: ГОСТ Р МЭК 60598-1-2011, № 123-ФЗ</li> </ul> <p style="text-align: center;"><img class="imagezoom" style="border-style: solid;" title="Схема ЖКХ светильника ZHS-NIP-65-A1-10" src="&lt;!--{file:ad9c8eaec606ee8d}--&gt;" alt="Схема аварийного LED светильника для ЖКХ мощностью 10Вт размером 310х76мм, с БАП на 3 часа, IP65" width="50%" height="50%" /></p>
42798371 | Накладной аварийный светильник для ЖКХ ZHS-NIP-65-A3-15 | <p style="text-align: justify;">Светодиодный светильник для ЖКХ с блоком аварийного питания (БАП) на 3 часа мощность 15Вт, размер 310х76мм, класс защиты IP65. </p> | <p>Аварийный LED-светильник ZHS-NIP-65-A3-15 для объектов ЖКХ имеет герметичный IP65-корпус. Устройство сочетает в себе низкий уровень энергопотребления и мощные световые элементы, которые в 8 раз эффективнее своих галогеновых аналогов.</p> <p>В состав светильника входит блок аварийного питания (БАП) с запасом энергии на 3 часа работы. Наличие БАП позволяет поддерживать нужный уровень освещения при эвакуации из обесточенного здания или при кратковременных пропаданиях энергии.</p> <p>Устройство предназначено для установки:</p> <ul> <li>В тоннелях и пешеходных переходах;</li> <li>На лестницах, галереях и в подъездах жилых домов;</li> <li>В подвалах и на чердаках;</li> <li>В служебных помещениях и кладовых.</li> </ul> <p>ZHS-NIP-65-A3-15 может устанавливаться вне помещений, на фасадах домов и в уличных киосках.</p> | 3265 |  |  | 42798354 | Аварийные светильники для ЖКХ | Аварийный | red | 42798352 |  | Температура свечения: Нейтральный белый -NW¦FFFFFF¦0; Холодный белый -CW¦E7F8FF¦0; Теплый белый -WW¦FCFFE1¦50 | Оптовые скидки: от 1 шт¦0¦0; от 10 шт¦-145¦0; от 100 шт¦-330¦0; от 500 штук¦-715¦0 | Вид рассеивателя: Прозрачный (-CLR)¦0¦0; Опал (-OPL)¦50¦0 |  | true [1] | Ledora [0] | OS10274 [1] | ZHS-NIP-65-A3-15 [1] | Тип функционала: Аварийный [0]; Тип светодиода: Epistar 2835/5730 [0]; Класс энергоэффективности: АА+ [0]; Коэффициент мощности(PF/cos φ): 0,98 [0]; Диммер: нет [0]; Драйвер: Встроенный [0]; Климатическое исполнение: УХЛ2 [0]; Класс защиты: IP65 [1]; Время автономной работы: час¦3 [1]; Габариты (ДхШхВ): мм¦310х76х76 [1]; Номинальное напряжение: В¦220 [0]; Диапазон рабочего напряжения: В¦176-264 [0]; Срок службы: часов¦100000 [0]; Мощность: Вт¦15 [1]; Число осветительных модулей: шт¦1 [0]; Гарантия: месяцев¦36 [0]; Диапазон светового потока: Лм¦945-1380 [1]; Тип монтажа: Накладной [0] |  | 0 | http://i.luxcron.ru/u/7a/627154af3f11ea8f30d969f193a472/-/ZHS-NIP-65-A3-15.jpg | <h3>Основные характеристики товара:</h3> <ul> <li>Тип: для ЖКХ, аварийный</li> <li>Мощность: 15Вт</li> <li>Начальный световой поток (Лм):</li> </ul> <table style="border-collapse: collapse; width: 100%; height: 60px; border-width: 0px;" border="1"> <tbody> <tr style="height: 25px;"> <td style="width: 25%; height: 25px; border-width: 0px;">&nbsp;</td> <td style="width: 25%; height: 25px; border-width: 0px; text-align: center;">Теплый (-WW)</td> <td style="width: 25%; height: 25px; border-width: 0px; text-align: center;">Нейтральный (-NW)</td> <td style="width: 25%; height: 25px; border-width: 0px; text-align: center;">Холодный (-CW)</td> </tr> <tr style="height: 25px;"> <td style="width: 25%; height: 25px; border-width: 0px; text-align: left;">Прозрачный (-CLR)</td> <td style="width: 25%; height: 25px; border-width: 0px; text-align: center;">1180</td> <td style="width: 25%; height: 25px; border-width: 0px; text-align: center;">1275</td> <td style="width: 25%; height: 25px; border-width: 0px; text-align: center;">1380</td> </tr> <tr style="height: 25px;"> <td style="width: 25%; height: 10px; border-width: 0px; text-align: left;">Опал (-OPL)</td> <td style="width: 25%; height: 10px; border-width: 0px; text-align: center;">945</td> <td style="width: 25%; height: 10px; border-width: 0px; text-align: center;">1020</td> <td style="width: 25%; height: 10px; border-width: 0px; text-align: center;">1104</td> </tr> </tbody> </table> <ul> <li>Номинальное напряжение: 220В</li> <li>Диапазон напряжения: 176-264 В</li> <li>Частота питающей сети: 50Гц/60Гц</li> <li>Заземление: Да</li> <li>Защита от перепадов напряжения: Да</li> <li>Защита от короткого замыкания: Да</li> <li>Коэффициент мощности (PF/cos &phi;):0,98</li> <li>Класс электробезопасности: (I)</li> <li>Класс энергоэффективности: А++</li> <li>Индекс цветопередачи: RA&gt;80</li> <li>Коэффициент пульсации: &lt;0,5%</li> <li>Угол рассеивания: 120&deg;</li> </ul> <h3>Конструкция</h3> <ul> <li>Тип монтажа: Накладной</li> <li>Длина: 310 мм</li> <li>Ширина: 76 мм</li> <li>Высота: 76 мм</li> <li>Материал корпуса: Алюминий</li> <li>Цвет корпуса: Белый</li> <li>Степень защиты: IP65</li> <li>Блок аварийного питания: на 3 часа автономной работы</li> <li>Климатическое исполнение: УХЛ2</li> <li>Диапазон рабочей температуры: -40&deg; - +60&deg;</li> <li>Светодиоды: Epistar 2835/5730</li> </ul> <h3>Дополнительные свойства:</h3> <ul> <li>Количество светодиодных модулей: 1 шт.</li> <li>Вывод подключения: Провода</li> <li>Диммирование: Нет</li> <li>Драйвер: Встроенный</li> <li>Гарантия: 36 месяцев</li> <li>Ресурс работы: 100 000 часов</li> <li>Производитель: Ledora</li> <li>Страна производства: Россия</li> <li>Соответствие сертификатам: ГОСТ Р МЭК 60598-1-2011, № 123-ФЗ</li> </ul> <p style="text-align: center;"><img class="imagezoom" style="border-style: solid;" title="Схема ЖКХ светильника ZHS-NIP-65-A1-15" src="&lt;!--{file:11ea017090147d96}--&gt;" alt="Схема аварийного LED светильника для ЖКХ мощностью 15Вт размером 310х76мм, с БАП на 3 часа, IP65" width="50%" height="50%" /></p>
42798372 | Накладной аварийный светильник для ЖКХ ZHS-NIP-65-A3-20 | <p style="text-align: justify;">Светодиодный светильник для ЖКХ с блоком аварийного питания (БАП) на 3 часа мощность 20Вт, размер 310х76мм, класс защиты IP65. </p> | <p>LED-светильник ZHS-NIP-65-A3-20 для ЖКХ оснащен корпусом класса IP65 для монтажа на стены и потолки. Устройство оснащается блоком аварийного питания БАП. Аккумуляторы БАП рассчитаны на 3 часа независимой работы.</p> <p>Светильник предназначен для применения:</p> <ul> <li>В гаражах, канализации и лифтовых шахтах;</li> <li>На лестницах, в коридорах и подъездах домов;</li> <li>В служебных помещениях и кладовых;</li> <li>В тоннелях и пешеходных переходах.</li> </ul> <p>Светильник ZHS-NIP-65-A3-20 может применяться на улицах и парковых зонах, без дополнительной защиты от непогоды.</p> | 3330 |  |  | 42798354 | Аварийные светильники для ЖКХ | Аварийный | red | 42798352 |  | Температура свечения: Нейтральный белый -NW¦FFFFFF¦0; Холодный белый -CW¦E7F8FF¦0; Теплый белый -WW¦FCFFE1¦50 | Оптовые скидки: от 1 шт¦0¦0; от 10 шт¦-140¦0; от 100 шт¦-340¦0; от 500 штук¦-730¦0 | Вид рассеивателя: Прозрачный (-CLR)¦0¦0; Опал (-OPL)¦50¦0 |  | true [1] | Ledora [0] | OS10275 [1] | ZHS-NIP-65-A3-20 [1] | Тип функционала: Аварийный [0]; Тип светодиода: Epistar 2835/5730 [0]; Класс энергоэффективности: АА+ [0]; Коэффициент мощности(PF/cos φ): 0,98 [0]; Диммер: нет [0]; Драйвер: Встроенный [0]; Климатическое исполнение: УХЛ2 [0]; Класс защиты: IP65 [1]; Время автономной работы: час¦3 [1]; Габариты (ДхШхВ): мм¦310х76х76 [1]; Номинальное напряжение: В¦220 [0]; Диапазон рабочего напряжения: В¦176-264 [0]; Срок службы: часов¦100000 [0]; Мощность: Вт¦20 [1]; Число осветительных модулей: шт¦1 [0]; Гарантия: месяцев¦36 [0]; Диапазон светового потока: Лм¦1265-1850 [1]; Тип монтажа: Накладной [0] |  | 0 | http://i.luxcron.ru/u/7a/866776af3f11eaa329dbb7efa1231f/-/ZHS-NIP-65-A3-20.jpg | <h3>Основные характеристики товара:</h3> <ul> <li>Тип: для ЖКХ, аварийный</li> <li>Мощность: 20Вт</li> <li>Начальный световой поток (Лм):</li> </ul> <table style="border-collapse: collapse; width: 100%; height: 60px; border-width: 0px;" border="1"> <tbody> <tr style="height: 25px;"> <td style="width: 25%; height: 25px; border-width: 0px;">&nbsp;</td> <td style="width: 25%; height: 25px; border-width: 0px; text-align: center;">Теплый (-WW)</td> <td style="width: 25%; height: 25px; border-width: 0px; text-align: center;">Нейтральный (-NW)</td> <td style="width: 25%; height: 25px; border-width: 0px; text-align: center;">Холодный (-CW)</td> </tr> <tr style="height: 25px;"> <td style="width: 25%; height: 25px; border-width: 0px; text-align: left;">Прозрачный (-CLR)</td> <td style="width: 25%; height: 25px; border-width: 0px; text-align: center;">1580</td> <td style="width: 25%; height: 25px; border-width: 0px; text-align: center;">1710</td> <td style="width: 25%; height: 25px; border-width: 0px; text-align: center;">1850</td> </tr> <tr style="height: 25px;"> <td style="width: 25%; height: 10px; border-width: 0px; text-align: left;">Опал (-OPL)</td> <td style="width: 25%; height: 10px; border-width: 0px; text-align: center;">1265</td> <td style="width: 25%; height: 10px; border-width: 0px; text-align: center;">1370</td> <td style="width: 25%; height: 10px; border-width: 0px; text-align: center;">1480</td> </tr> </tbody> </table> <ul> <li>Номинальное напряжение: 220В</li> <li>Диапазон напряжения: 176-264 В</li> <li>Частота питающей сети: 50Гц/60Гц</li> <li>Заземление: Да</li> <li>Защита от перепадов напряжения: Да</li> <li>Защита от короткого замыкания: Да</li> <li>Коэффициент мощности (PF/cos &phi;):0,98</li> <li>Класс электробезопасности: (I)</li> <li>Класс энергоэффективности: А++</li> <li>Индекс цветопередачи: RA&gt;80</li> <li>Коэффициент пульсации: &lt;0,5%</li> <li>Угол рассеивания: 120&deg;</li> </ul> <h3>Конструкция</h3> <ul> <li>Тип монтажа: Накладной</li> <li>Длина: 310 мм</li> <li>Ширина: 76 мм</li> <li>Высота: 76 мм</li> <li>Материал корпуса: Алюминий</li> <li>Цвет корпуса: Белый</li> <li>Степень защиты: IP65</li> <li>Блок аварийного питания: на 3 часа автономной работы</li> <li>Климатическое исполнение: УХЛ2</li> <li>Диапазон рабочей температуры: -40&deg; - +60&deg;</li> <li>Светодиоды: Epistar 2835/5730</li> </ul> <h3>Дополнительные свойства:</h3> <ul> <li>Количество светодиодных модулей: 1 шт.</li> <li>Вывод подключения: Провода</li> <li>Диммирование: Нет</li> <li>Драйвер: Встроенный</li> <li>Гарантия: 36 месяцев</li> <li>Ресурс работы: 100 000 часов</li> <li>Производитель: Ledora</li> <li>Страна производства: Россия</li> <li>Соответствие сертификатам: ГОСТ Р МЭК 60598-1-2011, № 123-ФЗ</li> </ul> <p style="text-align: center;"><img class="imagezoom" style="border-style: solid;" title="Схема ЖКХ светильника ZHS-NIP-65-A1-20" src="&lt;!--{file:ce8d9767ca5b0842}--&gt;" alt="Схема аварийного LED светильника для ЖКХ мощностью 20Вт размером 310х76мм, с БАП на 3 часа, IP65" width="50%" height="50%" /></p>
42798373 | Накладной аварийный светильник для ЖКХ ZHS-NIP-65-A3-25 | <p style="text-align: justify;">Светодиодный светильник для ЖКХ с блоком аварийного питания (БАП) на 3 часа мощность 25Вт, размер 310х76мм, класс защиты IP65. </p> | <p>LED-светильник ZHS-NIP-65-A3-25 имеет корпус класса IP65, с универсальными креплениями для накладного монтажа на стены и потолки. Встроенный аварийный блок питания (БАП) обеспечивает до 3 часов работы при отключении электроэнергии. Это позволяет сохранять освещение при пропадании основного питания.</p> <p>Светильник рекомендован для использования:</p> <ul> <li>В объектах ЖКХ, в том числе подъездах домов, на лестничных клетках и коридорах;</li> <li>В складских и хозяйственным помещениях административных зданий;</li> <li>В подземных переходах, гаражах и мастерских.</li> </ul> <p>Допускается применение ZHS-NIP-65-A3-25 вне помещений. IP65-корпус надежно защищает светильник от проникновения пыли и влаги.</p> | 3390 |  |  | 42798354 | Аварийные светильники для ЖКХ | Аварийный | red | 42798352 |  | Температура свечения: Нейтральный белый -NW¦FFFFFF¦0; Холодный белый -CW¦E7F8FF¦0; Теплый белый -WW¦FCFFE1¦50 | Оптовые скидки: от 1 шт¦0¦0; от 10 шт¦-160¦0; от 100 шт¦-350¦0; от 500 штук¦-740¦0 | Вид рассеивателя: Прозрачный (-CLR)¦0¦0; Опал (-OPL)¦50¦0 |  | true [1] | Ledora [0] | OS10276 [1] | ZHS-NIP-65-A3-25 [1] | Тип функционала: Аварийный [0]; Тип светодиода: Epistar 2835/5730 [0]; Класс энергоэффективности: АА+ [0]; Коэффициент мощности(PF/cos φ): 0,98 [0]; Диммер: нет [0]; Драйвер: Встроенный [0]; Климатическое исполнение: УХЛ2 [0]; Класс защиты: IP65 [1]; Время автономной работы: час¦3 [1]; Габариты (ДхШхВ): мм¦310х76х76 [1]; Номинальное напряжение: В¦220 [0]; Диапазон рабочего напряжения: В¦176-264 [0]; Срок службы: часов¦100000 [0]; Мощность: Вт¦25 [1]; Число осветительных модулей: шт¦1 [0]; Гарантия: месяцев¦36 [0]; Диапазон светового потока: Лм¦1680-2460 [1]; Тип монтажа: Накладной [0] |  | 0 | http://i.luxcron.ru/u/7a/a951d2af3f11ea9a2c972334eeb65d/-/ZHS-NIP-65-A3-25.jpg | <h3>Основные характеристики товара:</h3> <ul> <li>Тип: для ЖКХ, аварийный</li> <li>Мощность: 25Вт</li> <li>Начальный световой поток (Лм):</li> </ul> <table style="border-collapse: collapse; width: 100%; height: 60px; border-width: 0px;" border="1"> <tbody> <tr style="height: 25px;"> <td style="width: 25%; height: 25px; border-width: 0px;">&nbsp;</td> <td style="width: 25%; height: 25px; border-width: 0px; text-align: center;">Теплый (-WW)</td> <td style="width: 25%; height: 25px; border-width: 0px; text-align: center;">Нейтральный (-NW)</td> <td style="width: 25%; height: 25px; border-width: 0px; text-align: center;">Холодный (-CW)</td> </tr> <tr style="height: 25px;"> <td style="width: 25%; height: 25px; border-width: 0px; text-align: left;">Прозрачный (-CLR)</td> <td style="width: 25%; height: 25px; border-width: 0px; text-align: center;">2100</td> <td style="width: 25%; height: 25px; border-width: 0px; text-align: center;">2275</td> <td style="width: 25%; height: 25px; border-width: 0px; text-align: center;">2460</td> </tr> <tr style="height: 25px;"> <td style="width: 25%; height: 10px; border-width: 0px; text-align: left;">Опал (-OPL)</td> <td style="width: 25%; height: 10px; border-width: 0px; text-align: center;">1680</td> <td style="width: 25%; height: 10px; border-width: 0px; text-align: center;">1820</td> <td style="width: 25%; height: 10px; border-width: 0px; text-align: center;">1970</td> </tr> </tbody> </table> <ul> <li>Номинальное напряжение: 220В</li> <li>Диапазон напряжения: 176-264 В</li> <li>Частота питающей сети: 50Гц/60Гц</li> <li>Заземление: Да</li> <li>Защита от перепадов напряжения: Да</li> <li>Защита от короткого замыкания: Да</li> <li>Коэффициент мощности (PF/cos &phi;):0,98</li> <li>Класс электробезопасности: (I)</li> <li>Класс энергоэффективности: А++</li> <li>Индекс цветопередачи: RA&gt;80</li> <li>Коэффициент пульсации: &lt;0,5%</li> <li>Угол рассеивания: 120&deg;</li> </ul> <h3>Конструкция</h3> <ul> <li>Тип монтажа: Накладной</li> <li>Длина: 310 мм</li> <li>Ширина: 76 мм</li> <li>Высота: 76 мм</li> <li>Материал корпуса: Алюминий</li> <li>Цвет корпуса: Белый</li> <li>Степень защиты: IP65</li> <li>Блок аварийного питания: на 3 часа автономной работы</li> <li>Климатическое исполнение: УХЛ2</li> <li>Диапазон рабочей температуры: -40&deg; - +60&deg;</li> <li>Светодиоды: Epistar 2835/5730</li> </ul> <h3>Дополнительные свойства:</h3> <ul> <li>Количество светодиодных модулей: 1 шт.</li> <li>Вывод подключения: Провода</li> <li>Диммирование: Нет</li> <li>Драйвер: Встроенный</li> <li>Гарантия: 36 месяцев</li> <li>Ресурс работы: 100 000 часов</li> <li>Производитель: Ledora</li> <li>Страна производства: Россия</li> <li>Соответствие сертификатам: ГОСТ Р МЭК 60598-1-2011, № 123-ФЗ</li> </ul> <p style="text-align: center;"><img class="imagezoom" style="border-style: solid;" title="Схема ЖКХ светильника ZHS-NIP-65-A1-25" src="&lt;!--{file:e522d911898c6504}--&gt;" alt="Схема аварийного LED светильника для ЖКХ мощностью 25Вт размером 310х76мм, с БАП на 3 часа, IP65" width="50%" height="50%" /></p>
42798375 | Накладной светодиодный светильник для ЖКХ ZHS-NIP-44-06 | <p style="text-align: justify;">Светодиодный светильник для ЖКХ накладной мощность 6Вт, размер 150x110мм, класс защиты IP44. </p> | <p>LED-светильник ZHS-NIP-44-06 для ЖКХ-объектов имеет легкий металлический корпус с защитой класса IP44, для установки внутри помещений.</p> <p>Светильник гарантирует отличный уровень освещения, благодаря применению светодиодных ламп, которые в 8 раз эффективней галогеновых той же мощности.</p> <p>Допускается установка устройства:</p> <ul> <li>В коридорах, на лестничных клетках;</li> <li>На чердаках, в подвалах;</li> <li>В хозяйственных и служебных комнатах;</li> <li>Внутри уличных киосков;</li> <li>В подземных переходах и гаражах.</li> </ul> <p>Установка ZHS-NIP-44-06 вне помещений не допускается.</p> | 430 |  |  | 42798353 | Светодиодные светильники для ЖКХ |  | red | 42798352 |  | Температура свечения: Нейтральный белый -NW¦FFFFFF¦0; Холодный белый -CW¦E7F8FF¦0; Теплый белый -WW¦FCFFE1¦50 | Оптовые скидки: от 1 шт¦0¦0; от 10 шт¦-15¦0; от 100 шт¦-50¦0; от 500 штук¦-100¦0 | Вид рассеивателя: Призма (-PRZ)¦0¦0; Микропризма (-MPR)¦0¦0; Опал (-OPL)¦50¦0; Призматический опал (-OPZ)¦50¦0; Колотый лед (-SHI)¦0¦0 |  | true [1] | Ledora [0] | OS10277 [1] | ZHS-NIP-44-06 [1] | Тип функционала: ЖКХ [0]; Тип светодиода: Epistar 2835/5730 [0]; Класс энергоэффективности: АА+ [0]; Коэффициент мощности(PF/cos φ): 0,98 [0]; Диммер: нет [0]; Драйвер: Встроенный [0]; Климатическое исполнение: УХЛ2 [0]; Класс защиты: IP44 [1]; Габариты (ДхШхВ): мм¦150х110х35 [1]; Номинальное напряжение: В¦220 [0]; Диапазон рабочего напряжения: В¦176-264 [0]; Срок службы: часов¦100000 [0]; Мощность: Вт¦6 [1]; Число осветительных модулей: шт¦1 [0]; Гарантия: месяцев¦36 [0]; Диапазон светового потока: Лм¦515-750 [1]; Тип монтажа: Накладной [0] |  | 0 | http://i.luxcron.ru/u/78/9007f6af3f11eaaf6ef6dca9e560ad/-/ZHS-NIP-44-06.jpg | <h3>Основные характеристики товара:</h3> <ul> <li>Тип: для ЖКХ</li> <li>Мощность: 6Вт</li> <li>Начальный световой поток (Лм):</li> </ul> <table style="border-collapse: collapse; width: 100%; height: 150px; border-width: 0px;" border="1"> <tbody> <tr style="height: 25px;"> <td style="width: 25%; height: 25px; border-width: 0px;">&nbsp;</td> <td style="width: 25%; height: 25px; border-width: 0px; text-align: center;">Теплый (-WW)</td> <td style="width: 25%; height: 25px; border-width: 0px; text-align: center;">Нейтральный (-NW)</td> <td style="width: 25%; height: 25px; border-width: 0px; text-align: center;">Холодный (-CW)</td> </tr> <tr style="height: 25px;"> <td style="width: 25%; height: 25px; border-width: 0px; text-align: left;">Призма (-PRZ)</td> <td style="width: 25%; height: 25px; border-width: 0px; text-align: center;">640</td> <td style="width: 25%; height: 25px; border-width: 0px; text-align: center;">695</td> <td style="width: 25%; height: 25px; border-width: 0px; text-align: center;">750</td> </tr> <tr style="height: 25px;"> <td style="width: 25%; height: 25px; border-width: 0px; text-align: left;">Микропризма (-MPR)</td> <td style="width: 25%; height: 25px; border-width: 0px; text-align: center;">640</td> <td style="width: 25%; height: 25px; border-width: 0px; text-align: center;">695</td> <td style="width: 25%; height: 25px; border-width: 0px; text-align: center;">750</td> </tr> <tr style="height: 25px;"> <td style="width: 25%; height: 25px; border-width: 0px; text-align: left;">Колотый лед (-SHI)</td> <td style="width: 25%; height: 25px; border-width: 0px; text-align: center;">640</td> <td style="width: 25%; height: 25px; border-width: 0px; text-align: center;">695</td> <td style="width: 25%; height: 25px; border-width: 0px; text-align: center;">750</td> </tr> <tr style="height: 25px;"> <td style="width: 25%; height: 25px; border-width: 0px; text-align: left;">Опал (-OPL)</td> <td style="width: 25%; height: 25px; border-width: 0px; text-align: center;">515</td> <td style="width: 25%; height: 25px; border-width: 0px; text-align: center;">555</td> <td style="width: 25%; height: 25px; border-width: 0px; text-align: center;">600</td> </tr> <tr style="height: 25px;"> <td style="width: 25%; height: 25px; border-width: 0px; text-align: left;">Опал призмат. (-OPZ)</td> <td style="width: 25%; height: 25px; border-width: 0px; text-align: center;">515</td> <td style="width: 25%; height: 25px; border-width: 0px; text-align: center;">555</td> <td style="width: 25%; height: 25px; border-width: 0px; text-align: center;">600</td> </tr> </tbody> </table> <ul> <li>Номинальное напряжение: 220В</li> <li>Диапазон напряжения: 176-264 В</li> <li>Частота питающей сети: 50Гц/60Гц</li> <li>Заземление: Да</li> <li>Защита от перепадов напряжения: Да</li> <li>Защита от короткого замыкания: Да</li> <li>Коэффициент мощности (PF/cos &phi;):0,98</li> <li>Класс электробезопасности: (I)</li> <li>Класс энергоэффективности: А++</li> <li>Индекс цветопередачи: RA&gt;80</li> <li>Коэффициент пульсации: &lt;0,5%</li> <li>Угол рассеивания: 120&deg;</li> </ul> <h3>Конструкция</h3> <ul> <li>Тип монтажа: Накладной</li> <li>Длина: 150 мм</li> <li>Ширина: 110 мм</li> <li>Высота: 35 мм</li> <li>Материал корпуса: Сталь</li> <li>Цвет корпуса: Белый</li> <li>Степень защиты: IP44</li> <li>Климатическое исполнение: УХЛ2</li> <li>Диапазон рабочей температуры: -40&deg; - +40&deg;</li> <li>Светодиоды: Epistar 2835/5730</li> </ul> <h3>Дополнительные свойства:</h3> <ul> <li>Количество светодиодных модулей: 1 шт.</li> <li>Вывод подключения: Провода</li> <li>Диммирование: Нет</li> <li>Драйвер: Встроенный</li> <li>Гарантия: 36 месяцев</li> <li>Ресурс работы: 100 000 часов</li> <li>Производитель: Ledora</li> <li>Страна производства: Россия</li> <li>Соответствие сертификатам: ГОСТ Р МЭК 60598-1-2011, № 123-ФЗ</li> </ul> <p style="text-align: center;"><img class="imagezoom" style="border-style: solid;" title="Схема светильника для ЖКХ ZHS-NIP-44-06" src="&lt;!--{file:475a9e31d06c718c}--&gt;" alt="Схема LED светильника для ЖКХ мощностью 6Вт размером 150х110мм,IP44" width="50%" height="50%" /></p>
42798376 | Накладной светодиодный светильник для ЖКХ ZHS-NIP-54-06 | <p style="text-align: justify;">Светодиодный светильник для ЖКХ накладной мощность 6Вт, размер 145х125мм, класс защиты IP54.</p> | <p>Светодиодный светильник ZHS-NIP-54-06 предназначен использования на объектах ЖКХ.</p> <p>Светильник имеет плоский корпус типа "медуза" для накладной установки на потолках или на стенах. Корпус обладает ограниченной герметичностью по классу IP54? что не допускает его использования вне помещений без защиты от погоды.</p> <p>Допускается установка устройства:</p> <ul> <li>В подъездах и на лестничных пролётах;</li> <li>В уличных беседках и киосках;</li> <li>На чердачных и в подвальных помещениях;</li> <li>В хозяйственных помещениях, в том числе коммутаторных, офисных кухнях и каптерках.</li> </ul> | 470 |  |  | 42798353 | Светодиодные светильники для ЖКХ |  | red | 42798352 |  | Температура свечения: Нейтральный белый -NW¦FFFFFF¦0; Холодный белый -CW¦E7F8FF¦0; Теплый белый -WW¦FCFFE1¦50 | Оптовые скидки: от 1 шт¦0¦0; от 10 шт¦-15¦0; от 100 шт¦-55¦0; от 500 штук¦-110¦0 | Вид рассеивателя: Прозрачный (-CLR)¦0¦0; Опал (-OPL)¦50¦0 |  | true [1] | Ledora [0] | OS10278 [1] | ZHS-NIP-54-06 [1] | Тип функционала: ЖКХ [0]; Тип светодиода: Epistar 2835/5730 [0]; Класс энергоэффективности: АА+ [0]; Коэффициент мощности(PF/cos φ): 0,98 [0]; Диммер: нет [0]; Драйвер: Встроенный [0]; Климатическое исполнение: УХЛ2 [0]; Класс защиты: IP54 [1]; Габариты (ДхШхВ): мм¦145х125х25 [1]; Номинальное напряжение: В¦220 [0]; Диапазон рабочего напряжения: В¦176-264 [0]; Срок службы: часов¦100000 [0]; Мощность: Вт¦6 [1]; Число осветительных модулей: шт¦1 [0]; Гарантия: месяцев¦36 [0]; Диапазон светового потока: Лм¦555-810 [1]; Тип монтажа: Накладной [0] |  | 0 | http://i.luxcron.ru/u/e6/f72004b01011ea87babde9607af093/-/ZHS-NIP-54-06.jpg | <h3>Основные характеристики товара:</h3> <ul> <li>Тип: для ЖКХ</li> <li>Мощность: 6Вт</li> <li>Начальный световой поток (Лм):</li> </ul> <table style="border-collapse: collapse; width: 100%; height: 60px; border-width: 0px;" border="1"> <tbody> <tr style="height: 25px;"> <td style="width: 25%; height: 25px; border-width: 0px;">&nbsp;</td> <td style="width: 25%; height: 25px; border-width: 0px; text-align: center;">Теплый (-WW)</td> <td style="width: 25%; height: 25px; border-width: 0px; text-align: center;">Нейтральный (-NW)</td> <td style="width: 25%; height: 25px; border-width: 0px; text-align: center;">Холодный (-CW)</td> </tr> <tr style="height: 25px;"> <td style="width: 25%; height: 25px; border-width: 0px; text-align: left;">Прозрачный (-CLR)</td> <td style="width: 25%; height: 25px; border-width: 0px; text-align: center;">693</td> <td style="width: 25%; height: 25px; border-width: 0px; text-align: center;">750</td> <td style="width: 25%; height: 25px; border-width: 0px; text-align: center;">810</td> </tr> <tr style="height: 25px;"> <td style="width: 25%; height: 10px; border-width: 0px; text-align: left;">Опал (-OPL)</td> <td style="width: 25%; height: 10px; border-width: 0px; text-align: center;">555</td> <td style="width: 25%; height: 10px; border-width: 0px; text-align: center;">601</td> <td style="width: 25%; height: 10px; border-width: 0px; text-align: center;">650</td> </tr> </tbody> </table> <ul> <li>Номинальное напряжение: 220В</li> <li>Диапазон напряжения: 176-264 В</li> <li>Частота питающей сети: 50Гц/60Гц</li> <li>Заземление: Да</li> <li>Защита от перепадов напряжения: Да</li> <li>Защита от короткого замыкания: Да</li> <li>Коэффициент мощности (PF/cos &phi;):0,98</li> <li>Класс электробезопасности: (I)</li> <li>Класс энергоэффективности: А++</li> <li>Индекс цветопередачи: RA&gt;80</li> <li>Коэффициент пульсации: &lt;0,5%</li> <li>Угол рассеивания: 120&deg;</li> </ul> <h3>Конструкция</h3> <ul> <li>Тип монтажа: Накладной</li> <li>Длина: 145 мм</li> <li>Ширина: 125 мм</li> <li>Высота: 25 мм</li> <li>Материал корпуса: Сталь</li> <li>Цвет корпуса: Белый</li> <li>Степень защиты: IP54</li> <li>Климатическое исполнение: УХЛ2</li> <li>Диапазон рабочей температуры: -40&deg; - +40&deg;</li> <li>Светодиоды: Epistar 2835/5730</li> </ul> <h3>Дополнительные свойства:</h3> <ul> <li>Количество светодиодных модулей: 1 шт.</li> <li>Вывод подключения: Провода</li> <li>Диммирование: Нет</li> <li>Драйвер: Встроенный</li> <li>Гарантия: 36 месяцев</li> <li>Ресурс работы: 100 000 часов</li> <li>Производитель: Ledora</li> <li>Страна производства: Россия</li> <li>Соответствие сертификатам: ГОСТ Р МЭК 60598-1-2011, № 123-ФЗ</li> </ul> <p style="text-align: center;"><img class="imagezoom" style="border-style: solid;" title="Схема ЖКХ светильника ZHS-NIP-54-06" src="&lt;!--{file:01d60045029d0494}--&gt;" alt="Схема LED светильника для ЖКХ мощностью 6Вт размером 145х125мм,IP54" width="50%" height="50%" /></p>
42798377 | Накладной светодиодный светильник для ЖКХ ZHS-NIP-44-10 | <p style="text-align: justify;">Светодиодный светильник для ЖКХ накладной мощность 10Вт, размер 150x110мм, класс защиты IP44. </p> | <p>LED-светильник ZHS-NIP-44-10 имеет металлический IP44-корпус и предназначен для установки внутри помещений ЖКХ.</p> <p>Светильник обеспечивает уровень освещения до 900Лм, но потребляет в 8 раз меньше, галогеновых ламп аналогичной светимости.</p> <p>Допускается установка устройства:</p> <ul> <li>В подъездах и на лестницах жилых домов;</li> <li>Внутри уличных киосков;</li> <li>В чердачных и подвальных помещениях;</li> <li>В хозяйственных постройках;</li> <li>В складских и технических комнатах;</li> <li>В гаражах и подземных переходах. </li> </ul> <p>Установка ZHS-NIP-44-10 вне помещений не допускается.</p> | 470 |  |  | 42798353 | Светодиодные светильники для ЖКХ |  | red | 42798352 |  | Температура свечения: Нейтральный белый -NW¦FFFFFF¦0; Холодный белый -CW¦E7F8FF¦0; Теплый белый -WW¦FCFFE1¦50 | Оптовые скидки: от 1 шт¦0¦0; от 10 шт¦-15¦0; от 100 шт¦-55¦0; от 500 штук¦-110¦0 | Вид рассеивателя: Призма (-PRZ)¦0¦0; Микропризма (-MPR)¦0¦0; Опал (-OPL)¦50¦0; Призматический опал (-OPZ)¦50¦0; Колотый лед (-SHI)¦0¦0 |  | true [1] | Ledora [0] | OS10279 [1] | ZHS-NIP-44-10 [1] | Тип функционала: ЖКХ [0]; Тип светодиода: Epistar 2835/5730 [0]; Класс энергоэффективности: АА+ [0]; Коэффициент мощности(PF/cos φ): 0,98 [0]; Диммер: нет [0]; Драйвер: Встроенный [0]; Климатическое исполнение: УХЛ2 [0]; Класс защиты: IP44 [1]; Габариты (ДхШхВ): мм¦150х110х35 [1]; Номинальное напряжение: В¦220 [0]; Диапазон рабочего напряжения: В¦176-264 [0]; Срок службы: часов¦100000 [0]; Мощность: Вт¦10 [1]; Число осветительных модулей: шт¦3 [0]; Гарантия: месяцев¦36 [0]; Диапазон светового потока: Лм¦615-900 [1]; Тип монтажа: Накладной [0] |  | 0 | http://i.luxcron.ru/u/78/bb6d60af3f11eab3e495ad3cfe0e13/-/ZHS-NIP-44-10%20.jpg | <h3>Основные характеристики товара:</h3> <ul> <li>Тип: для ЖКХ</li> <li>Мощность: 10Вт</li> <li>Начальный световой поток (Лм):</li> </ul> <table style="border-collapse: collapse; width: 100%; height: 150px; border-width: 0px;" border="1"> <tbody> <tr style="height: 25px;"> <td style="width: 25%; height: 25px; border-width: 0px;">&nbsp;</td> <td style="width: 25%; height: 25px; border-width: 0px; text-align: center;">Теплый (-WW)</td> <td style="width: 25%; height: 25px; border-width: 0px; text-align: center;">Нейтральный (-NW)</td> <td style="width: 25%; height: 25px; border-width: 0px; text-align: center;">Холодный (-CW)</td> </tr> <tr style="height: 25px;"> <td style="width: 25%; height: 25px; border-width: 0px; text-align: left;">Призма (-PRZ)</td> <td style="width: 25%; height: 25px; border-width: 0px; text-align: center;">767</td> <td style="width: 25%; height: 25px; border-width: 0px; text-align: center;">830</td> <td style="width: 25%; height: 25px; border-width: 0px; text-align: center;">900</td> </tr> <tr style="height: 25px;"> <td style="width: 25%; height: 25px; border-width: 0px; text-align: left;">Микропризма (-MPR)</td> <td style="width: 25%; height: 25px; border-width: 0px; text-align: center;">767</td> <td style="width: 25%; height: 25px; border-width: 0px; text-align: center;">830</td> <td style="width: 25%; height: 25px; border-width: 0px; text-align: center;">900</td> </tr> <tr style="height: 25px;"> <td style="width: 25%; height: 25px; border-width: 0px; text-align: left;">Колотый лед (-SHI)</td> <td style="width: 25%; height: 25px; border-width: 0px; text-align: center;">767</td> <td style="width: 25%; height: 25px; border-width: 0px; text-align: center;">830</td> <td style="width: 25%; height: 25px; border-width: 0px; text-align: center;">900</td> </tr> <tr style="height: 25px;"> <td style="width: 25%; height: 25px; border-width: 0px; text-align: left;">Опал (-OPL)</td> <td style="width: 25%; height: 25px; border-width: 0px; text-align: center;">615</td> <td style="width: 25%; height: 25px; border-width: 0px; text-align: center;">666</td> <td style="width: 25%; height: 25px; border-width: 0px; text-align: center;">720</td> </tr> <tr style="height: 25px;"> <td style="width: 25%; height: 25px; border-width: 0px; text-align: left;">Опал призмат. (-OPZ)</td> <td style="width: 25%; height: 25px; border-width: 0px; text-align: center;">615</td> <td style="width: 25%; height: 25px; border-width: 0px; text-align: center;">666</td> <td style="width: 25%; height: 25px; border-width: 0px; text-align: center;">720</td> </tr> </tbody> </table> <ul> <li>Номинальное напряжение: 220В</li> <li>Диапазон напряжения: 176-264 В</li> <li>Частота питающей сети: 50Гц/60Гц</li> <li>Заземление: Да</li> <li>Защита от перепадов напряжения: Да</li> <li>Защита от короткого замыкания: Да</li> <li>Коэффициент мощности (PF/cos &phi;):0,98</li> <li>Класс электробезопасности: (I)</li> <li>Класс энергоэффективности: А++</li> <li>Индекс цветопередачи: RA&gt;80</li> <li>Коэффициент пульсации: &lt;0,5%</li> <li>Угол рассеивания: 120&deg;</li> </ul> <h3>Конструкция</h3> <ul> <li>Тип монтажа: Накладной</li> <li>Длина: 150 мм</li> <li>Ширина: 110 мм</li> <li>Высота: 35 мм</li> <li>Материал корпуса: Сталь</li> <li>Цвет корпуса: Белый</li> <li>Степень защиты: IP44</li> <li>Климатическое исполнение: УХЛ2</li> <li>Диапазон рабочей температуры: -40&deg; - +40&deg;</li> <li>Светодиоды: Epistar 2835/5730</li> </ul> <h3>Дополнительные свойства:</h3> <ul> <li>Количество светодиодных модулей: 1 шт.</li> <li>Вывод подключения: Провода</li> <li>Диммирование: Нет</li> <li>Драйвер: Встроенный</li> <li>Гарантия: 36 месяцев</li> <li>Ресурс работы: 100 000 часов</li> <li>Производитель: Ledora</li> <li>Страна производства: Россия</li> <li>Соответствие сертификатам: ГОСТ Р МЭК 60598-1-2011, № 123-ФЗ</li> </ul> <p style="text-align: center;"><img class="imagezoom" style="border-style: solid;" title="Схема ЖКХ светильника ZHS-NIP-44-10" src="&lt;!--{file:ebb897889fe1a7fa}--&gt;" alt="Схема LED светильника для ЖКХ мощностью 10Вт размером 150х110мм,IP44" width="50%" height="50%" /></p>
42798380 | Накладной светодиодный светильник для ЖКХ ZHS-NIP-54-10 | <p style="text-align: justify;">Светодиодный светильник для ЖКХ накладной мощность 10Вт, размер 145x125мм, класс защиты IP54. </p> | <p>LED-светильник ZHS-NIP-54-10 для ЖКХ имеет плоский корпус типа "медуза". Светильник предназначен для установки на стенах и потолках в подъездах жилых домов, а также подвалах, чердаках и иных технических помещениях.</p> <p>Светильник выпускается с прозрачными рассеивателями или с рассеивателями типа "опал". Световой поток может достигать 900Лм, в зависимости от рассеивателя.</p> <p>Допускается установка устройства:</p> <ul> <li>В подъездах и на лестничных пролётах;</li> <li>В уличных беседках и киосках;</li> <li>На чердачных и в подвальных помещениях;</li> <li>В хозяйственных помещениях, в том числе коммутаторных, офисных кухнях и каптерках.</li> </ul> <p>При установке ZHS-NIP-54-10 вне помещений, необходимо обеспечить ему защиту от непогоды.</p> | 505 |  |  | 42798353 | Светодиодные светильники для ЖКХ | Хит продаж | green | 42798352 |  | Температура свечения: Нейтральный белый -NW¦FFFFFF¦0; Холодный белый -CW¦E7F8FF¦0; Теплый белый -WW¦FCFFE1¦50 | Оптовые скидки: от 1 шт¦0¦0; от 10 шт¦-17¦0; от 100 шт¦-52¦0; от 500 штук¦-115¦0 | Вид рассеивателя: Прозрачный (-CLR)¦0¦0; Опал (-OPL)¦50¦0 |  | true [1] | Ledora [0] | OS10280 [1] | ZHS-NIP-54-10 [1] | Тип функционала: ЖКХ [0]; Тип светодиода: Epistar 2835/5730 [0]; Класс энергоэффективности: АА+ [0]; Коэффициент мощности(PF/cos φ): 0,98 [0]; Диммер: нет [0]; Драйвер: Встроенный [0]; Климатическое исполнение: УХЛ2 [0]; Класс защиты: IP54 [1]; Габариты (ДхШхВ): мм¦145х125х35 [1]; Номинальное напряжение: В¦220 [0]; Диапазон рабочего напряжения: В¦176-264 [0]; Срок службы: часов¦100000 [0]; Мощность: Вт¦10 [1]; Число осветительных модулей: шт¦1 [0]; Гарантия: месяцев¦36 [0]; Диапазон светового потока: Лм¦615-900 [1]; Тип монтажа: Накладной [0] | 1 | 0 | http://i.luxcron.ru/u/e7/1efbf6b01011eabd12d7813a0bc23d/-/ZHS-NIP-54-10.jpg | <h3>Основные характеристики товара:</h3> <ul> <li>Тип: для ЖКХ</li> <li>Мощность: 10Вт</li> <li>Начальный световой поток (Лм):</li> </ul> <table style="border-collapse: collapse; width: 100%; height: 60px; border-width: 0px;" border="1"> <tbody> <tr style="height: 25px;"> <td style="width: 25%; height: 25px; border-width: 0px;">&nbsp;</td> <td style="width: 25%; height: 25px; border-width: 0px; text-align: center;">Теплый (-WW)</td> <td style="width: 25%; height: 25px; border-width: 0px; text-align: center;">Нейтральный (-NW)</td> <td style="width: 25%; height: 25px; border-width: 0px; text-align: center;">Холодный (-CW)</td> </tr> <tr style="height: 25px;"> <td style="width: 25%; height: 25px; border-width: 0px; text-align: left;">Прозрачный (-CLR)</td> <td style="width: 25%; height: 25px; border-width: 0px; text-align: center;">767</td> <td style="width: 25%; height: 25px; border-width: 0px; text-align: center;">830</td> <td style="width: 25%; height: 25px; border-width: 0px; text-align: center;">900</td> </tr> <tr style="height: 25px;"> <td style="width: 25%; height: 10px; border-width: 0px; text-align: left;">Опал (-OPL)</td> <td style="width: 25%; height: 10px; border-width: 0px; text-align: center;">615</td> <td style="width: 25%; height: 10px; border-width: 0px; text-align: center;">666</td> <td style="width: 25%; height: 10px; border-width: 0px; text-align: center;">720</td> </tr> </tbody> </table> <ul> <li>Номинальное напряжение: 220В</li> <li>Диапазон напряжения: 176-264 В</li> <li>Частота питающей сети: 50Гц/60Гц</li> <li>Заземление: Да</li> <li>Защита от перепадов напряжения: Да</li> <li>Защита от короткого замыкания: Да</li> <li>Коэффициент мощности (PF/cos &phi;):0,98</li> <li>Класс электробезопасности: (I)</li> <li>Класс энергоэффективности: А++</li> <li>Индекс цветопередачи: RA&gt;80</li> <li>Коэффициент пульсации: &lt;0,5%</li> <li>Угол рассеивания: 120&deg;</li> </ul> <h3>Конструкция</h3> <ul> <li>Тип монтажа: Накладной</li> <li>Длина: 145 мм</li> <li>Ширина: 125 мм</li> <li>Высота: 25 мм</li> <li>Материал корпуса: Сталь</li> <li>Цвет корпуса: Белый</li> <li>Степень защиты: IP54</li> <li>Климатическое исполнение: УХЛ2</li> <li>Диапазон рабочей температуры: -40&deg; - +40&deg;</li> <li>Светодиоды: Epistar 2835/5730</li> </ul> <h3>Дополнительные свойства:</h3> <ul> <li>Количество светодиодных модулей: 1 шт.</li> <li>Вывод подключения: Провода</li> <li>Диммирование: Нет</li> <li>Драйвер: Встроенный</li> <li>Гарантия: 36 месяцев</li> <li>Ресурс работы: 100 000 часов</li> <li>Производитель: Ledora</li> <li>Страна производства: Россия</li> <li>Соответствие сертификатам: ГОСТ Р МЭК 60598-1-2011, № 123-ФЗ</li> </ul> <p style="text-align: center;"><img class="imagezoom" style="border-style: solid;" title="Схема ЖКХ светильника ZHS-NIP-54-06" src="&lt;!--{file:bfca7ab75ace9d17}--&gt;" alt="Схема LED светильника для ЖКХ мощностью 10Вт размером 145х125мм,IP54" width="50%" height="50%" /></p>
42798381 | Накладной светодиодный светильник для ЖКХ ZHS-NIP-65-06 | <p style="text-align: justify;">Светодиодный светильник для ЖКХ накладной мощность 6Вт, размер 130x76мм, класс защиты IP65. </p> | <p>Светодиодный светильник ZHS-NIP-65-06 имеет компактный корпус из противоударного пластика. Устройство предназначено для помещений ЖКХ с повышенной влажностью.</p> <p>Герметичный корпус позволяет применять светильник вне помещений, в уличных беседках, киосках или на открытом воздухе. Защита от непогоды здесь - не требуется.</p> <p>Допускается установка устройства:</p> <ul> <li>В подъездах жилых домов и на лестничных пролётах;</li> <li>В киосках, гаражах, уличных беседках;</li> <li>В хозяйственных и технических помещениях;</li> <li>В подвалах и на чердаках;</li> <li>В хозяйственных постройках дачных участков.</li> </ul> | 520 |  |  | 42798353 | Светодиодные светильники для ЖКХ |  | red | 42798352 |  | Температура свечения: Нейтральный белый -NW¦FFFFFF¦0; Холодный белый -CW¦E7F8FF¦0; Теплый белый -WW¦FCFFE1¦50 | Оптовые скидки: от 1 шт¦0¦0; от 10 шт¦-20¦0; от 100 шт¦-55¦0; от 500 штук¦-120¦0 | Вид рассеивателя: Прозрачный (-CLR)¦0¦0; Опал (-OPL)¦50¦0 |  | true [1] | Ledora [0] | OS10281 [1] | ZHS-NIP-65-06 [1] | Тип функционала: ЖКХ [0]; Тип светодиода: Epistar 2835/5730 [0]; Класс энергоэффективности: АА+ [0]; Коэффициент мощности(PF/cos φ): 0,98 [0]; Диммер: нет [0]; Драйвер: Встроенный [0]; Климатическое исполнение: УХЛ2 [0]; Класс защиты: IP65 [1]; Габариты (ДхШхВ): мм¦130х76х76 [1]; Номинальное напряжение: В¦220 [0]; Диапазон рабочего напряжения: В¦176-264 [0]; Срок службы: часов¦100000 [0]; Мощность: Вт¦6 [1]; Число осветительных модулей: шт¦1 [0]; Гарантия: месяцев¦36 [0]; Диапазон светового потока: Лм¦555-810 [1]; Тип монтажа: Накладной [0] |  | 0 | http://i.luxcron.ru/u/79/27026eaf3f11eaa58784cb12569112/-/ZHS-NIP-65-06.jpg | <h3>Основные характеристики товара:</h3> <ul> <li>Тип: для ЖКХ</li> <li>Мощность: 6Вт</li> <li>Начальный световой поток (Лм):</li> </ul> <table style="border-collapse: collapse; width: 100%; height: 60px; border-width: 0px;" border="1"> <tbody> <tr style="height: 25px;"> <td style="width: 25%; height: 25px; border-width: 0px;">&nbsp;</td> <td style="width: 25%; height: 25px; border-width: 0px; text-align: center;">Теплый (-WW)</td> <td style="width: 25%; height: 25px; border-width: 0px; text-align: center;">Нейтральный (-NW)</td> <td style="width: 25%; height: 25px; border-width: 0px; text-align: center;">Холодный (-CW)</td> </tr> <tr style="height: 25px;"> <td style="width: 25%; height: 25px; border-width: 0px; text-align: left;">Прозрачный (-CLR)</td> <td style="width: 25%; height: 25px; border-width: 0px; text-align: center;">693</td> <td style="width: 25%; height: 25px; border-width: 0px; text-align: center;">750</td> <td style="width: 25%; height: 25px; border-width: 0px; text-align: center;">810</td> </tr> <tr style="height: 25px;"> <td style="width: 25%; height: 10px; border-width: 0px; text-align: left;">Опал (-OPL)</td> <td style="width: 25%; height: 10px; border-width: 0px; text-align: center;">555</td> <td style="width: 25%; height: 10px; border-width: 0px; text-align: center;">601</td> <td style="width: 25%; height: 10px; border-width: 0px; text-align: center;">650</td> </tr> </tbody> </table> <ul> <li>Номинальное напряжение: 220В</li> <li>Диапазон напряжения: 176-264 В</li> <li>Частота питающей сети: 50Гц/60Гц</li> <li>Заземление: Да</li> <li>Защита от перепадов напряжения: Да</li> <li>Защита от короткого замыкания: Да</li> <li>Коэффициент мощности (PF/cos &phi;):0,98</li> <li>Класс электробезопасности: (I)</li> <li>Класс энергоэффективности: А++</li> <li>Индекс цветопередачи: RA&gt;80</li> <li>Коэффициент пульсации: &lt;0,5%</li> <li>Угол рассеивания: 120&deg;</li> </ul> <h3>Конструкция</h3> <ul> <li>Тип монтажа: Накладной</li> <li>Длина: 130мм</li> <li>Ширина: 76 мм</li> <li>Высота: 76 мм</li> <li>Материал корпуса: Пластик</li> <li>Цвет корпуса: Белый</li> <li>Вес: 0,5 кг</li> <li>Степень защиты: IP65</li> <li>Климатическое исполнение: УХЛ2</li> <li>Диапазон рабочей температуры: -40&deg; - +40&deg;</li> <li>Светодиоды: Epistar 2835/5730</li> </ul> <h3>Дополнительные свойства:</h3> <ul> <li>Количество светодиодных модулей: 1 шт.</li> <li>Вывод подключения: Провода</li> <li>Диммирование: Нет</li> <li>Драйвер: Встроенный</li> <li>Гарантия: 36 месяцев</li> <li>Ресурс работы: 100 000 часов</li> <li>Производитель: Ledora</li> <li>Страна производства: Россия</li> <li>Соответствие сертификатам: ГОСТ Р МЭК 60598-1-2011, № 123-ФЗ</li> </ul> <p style="text-align: center;"><img class="imagezoom" style="border-style: solid;" title="Схема ЖКХ светильника ZHS-NIP-65-06" src="&lt;!--{file:57e2b8a7b674c2ad}--&gt;" alt="Схема LED светильника для ЖКХ мощностью 6Вт размером 130х76мм,IP65" width="50%" height="50%" /></p>
42798382 | Накладной светодиодный светильник для ЖКХ ZHS-NIP-65-10 | <p style="text-align: justify;">Светодиодный светильник для ЖКХ накладной мощность 10Вт, размер 130x76мммм, класс защиты IP65. </p> | <p>LED-светильник ZHS-NIP-65-10 предназначен для объектов ЖКХ. Корпус устройства изготовлен из ударостойкого пластика. Герметичность корпуса оценивается по классу IP65. Доступны рассеиватели двух видов: прозрачные или опал.</p> <p>Допускается установка светильника:</p> <ul> <li>В складских и служебных помещениях;</li> <li>На лестницах, галереях, этажных площадках и переходах;</li> <li>В подъездах жилых домов, подвалах и чердаках;</li> <li>В хозяйственных пристройках дачных участков.</li> </ul> <p>Герметичный корпус обеспечивает необходимую защиту от воды и пыли, поэтому ZHS-NIP-65-10 можно применять на улицах без ограничений.</p> | 560 |  |  | 42798353 | Светодиодные светильники для ЖКХ |  | red | 42798352 |  | Температура свечения: Нейтральный белый -NW¦FFFFFF¦0; Холодный белый -CW¦E7F8FF¦0; Теплый белый -WW¦FCFFE1¦50 | Оптовые скидки: от 1 шт¦0¦0; от 10 шт¦-20¦0; от 100 шт¦-55¦0; от 500 штук¦-130¦0 | Вид рассеивателя: Прозрачный (-CLR)¦0¦0; Опал (-OPL)¦50¦0 |  | true [1] | Ledora [0] | OS10282 [1] | ZHS-NIP-65-10 [1] | Тип функционала: ЖКХ [0]; Тип светодиода: Epistar 2835/5730 [0]; Класс энергоэффективности: АА+ [0]; Коэффициент мощности(PF/cos φ): 0,98 [0]; Диммер: нет [0]; Драйвер: Встроенный [0]; Климатическое исполнение: УХЛ2 [0]; Класс защиты: IP65 [1]; Габариты (ДхШхВ): мм¦130х76х76 [1]; Номинальное напряжение: В¦220 [0]; Диапазон рабочего напряжения: В¦176-264 [0]; Срок службы: часов¦100000 [0]; Мощность: Вт¦10 [1]; Число осветительных модулей: шт¦1 [0]; Гарантия: месяцев¦36 [0]; Диапазон светового потока: Лм¦615-900 [1]; Тип монтажа: Накладной [0] |  | 0 | http://i.luxcron.ru/u/79/49094aaf3f11eaa16aaebf49bf831d/-/ZHS-NIP-65-10.jpg | <h3>Основные характеристики товара:</h3> <ul> <li>Тип: для ЖКХ</li> <li>Мощность: 10Вт</li> <li>Начальный световой поток (Лм):</li> </ul> <table style="border-collapse: collapse; width: 100%; height: 60px; border-width: 0px;" border="1"> <tbody> <tr style="height: 25px;"> <td style="width: 25%; height: 25px; border-width: 0px;">&nbsp;</td> <td style="width: 25%; height: 25px; border-width: 0px; text-align: center;">Теплый (-WW)</td> <td style="width: 25%; height: 25px; border-width: 0px; text-align: center;">Нейтральный (-NW)</td> <td style="width: 25%; height: 25px; border-width: 0px; text-align: center;">Холодный (-CW)</td> </tr> <tr style="height: 25px;"> <td style="width: 25%; height: 25px; border-width: 0px; text-align: left;">Прозрачный (-CLR)</td> <td style="width: 25%; height: 25px; border-width: 0px; text-align: center;">767</td> <td style="width: 25%; height: 25px; border-width: 0px; text-align: center;">830</td> <td style="width: 25%; height: 25px; border-width: 0px; text-align: center;">900</td> </tr> <tr style="height: 25px;"> <td style="width: 25%; height: 10px; border-width: 0px; text-align: left;">Опал (-OPL)</td> <td style="width: 25%; height: 10px; border-width: 0px; text-align: center;">615</td> <td style="width: 25%; height: 10px; border-width: 0px; text-align: center;">666</td> <td style="width: 25%; height: 10px; border-width: 0px; text-align: center;">720</td> </tr> </tbody> </table> <ul> <li>Номинальное напряжение: 220В</li> <li>Диапазон напряжения: 176-264 В</li> <li>Частота питающей сети: 50Гц/60Гц</li> <li>Заземление: Да</li> <li>Защита от перепадов напряжения: Да</li> <li>Защита от короткого замыкания: Да</li> <li>Коэффициент мощности (PF/cos &phi;):0,98</li> <li>Класс электробезопасности: (I)</li> <li>Класс энергоэффективности: А++</li> <li>Индекс цветопередачи: RA&gt;80</li> <li>Коэффициент пульсации: &lt;0,5%</li> <li>Угол рассеивания: 120&deg;</li> </ul> <h3>Конструкция</h3> <ul> <li>Тип монтажа: Накладной</li> <li>Длина: 130 мм</li> <li>Ширина: 76 мм</li> <li>Высота: 76 мм</li> <li>Материал корпуса: Пластик</li> <li>Цвет корпуса: Белый</li> <li>Степень защиты: IP65</li> <li>Климатическое исполнение: УХЛ2</li> <li>Диапазон рабочей температуры: -40&deg; - +40&deg;</li> <li>Светодиоды: Epistar 2835/5730</li> </ul> <h3>Дополнительные свойства:</h3> <ul> <li>Количество светодиодных модулей: 1 шт.</li> <li>Вывод подключения: Провода</li> <li>Диммирование: Нет</li> <li>Драйвер: Встроенный</li> <li>Гарантия: 36 месяцев</li> <li>Ресурс работы: 100 000 часов</li> <li>Производитель: Ledora</li> <li>Страна производства: Россия</li> <li>Соответствие сертификатам: ГОСТ Р МЭК 60598-1-2011, № 123-ФЗ</li> </ul> <p style="text-align: center;"><img class="imagezoom" style="border-style: solid;" title="Схема светильника ZHS-NIP-65-10" src="&lt;!--{file:5bdcde1a76f5265a}--&gt;" alt="Схема LED светильника для ЖКХ мощностью 10Вт размером 130х76мм,IP65" width="50%" height="50%" /></p>
42798383 | Накладной светодиодный светильник для ЖКХ ZHS-NIP-65-15 | <p style="text-align: justify;">Светодиодный светильник для ЖКХ накладной мощность 15Вт, размер 165x76мммм, класс защиты IP65. </p> | <p>LED-светильник ZHS-NIP-65-15 для объектов ЖКХ имеет герметичный корпус класса IP65, адаптированный для накладного монтажа на стенах и потолках. Светильник может оснащаться как прозрачными рассеивателями, так и рассеивателями опал.</p> <p>Светильник рассчитан на применение:</p> <ul> <li>В тоннелях и пешеходных переходах;</li> <li>На лестницах, в коридорах и подъездах домов;</li> <li>В гаражах, канализации и лифтовых шахтах;</li> <li>В служебных помещениях и кладовых.</li> </ul> <p>Возможно применение ZHS-NIP-65-15 на улицах и парковых зонах, без дополнительной защиты от непогоды. </p> | 635 |  |  | 42798353 | Светодиодные светильники для ЖКХ |  | red | 42798352 |  | Температура свечения: Нейтральный белый -NW¦FFFFFF¦0; Холодный белый -CW¦E7F8FF¦0; Теплый белый -WW¦FCFFE1¦50 | Оптовые скидки: от 1 шт¦0¦0; от 10 шт¦-24¦0; от 100 шт¦-60¦0; от 500 штук¦-145¦0 | Вид рассеивателя: Прозрачный (-CLR)¦0¦0; Опал (-OPL)¦50¦0 |  | true [1] | Ledora [0] | OS10283 [1] | ZHS-NIP-65-15 [1] | Тип функционала: ЖКХ [0]; Тип светодиода: Epistar 2835/5730 [0]; Класс энергоэффективности: АА+ [0]; Коэффициент мощности(PF/cos φ): 0,98 [0]; Диммер: нет [0]; Драйвер: Встроенный [0]; Климатическое исполнение: УХЛ2 [0]; Класс защиты: IP65 [1]; Габариты (ДхШхВ): мм¦130х76х76 [1]; Номинальное напряжение: В¦220 [0]; Диапазон рабочего напряжения: В¦176-264 [0]; Срок службы: часов¦100000 [0]; Мощность: Вт¦15 [1]; Число осветительных модулей: шт¦1 [0]; Гарантия: месяцев¦36 [0]; Диапазон светового потока: Лм¦945-1380 [1]; Тип монтажа: Накладной [0] |  | 0 | http://i.luxcron.ru/u/79/6cf4c2af3f11ea873abd2f13dbf6d0/-/ZHS-NIP-65-15%20.jpg | <h3>Основные характеристики товара:</h3> <ul> <li>Тип: для ЖКХ</li> <li>Мощность: 15Вт</li> <li>Начальный световой поток (Лм):</li> </ul> <table style="border-collapse: collapse; width: 100%; height: 60px; border-width: 0px;" border="1"> <tbody> <tr style="height: 25px;"> <td style="width: 25%; height: 25px; border-width: 0px;">&nbsp;</td> <td style="width: 25%; height: 25px; border-width: 0px; text-align: center;">Теплый (-WW)</td> <td style="width: 25%; height: 25px; border-width: 0px; text-align: center;">Нейтральный (-NW)</td> <td style="width: 25%; height: 25px; border-width: 0px; text-align: center;">Холодный (-CW)</td> </tr> <tr style="height: 25px;"> <td style="width: 25%; height: 25px; border-width: 0px; text-align: left;">Прозрачный (-CLR)</td> <td style="width: 25%; height: 25px; border-width: 0px; text-align: center;">1180</td> <td style="width: 25%; height: 25px; border-width: 0px; text-align: center;">1275</td> <td style="width: 25%; height: 25px; border-width: 0px; text-align: center;">1380</td> </tr> <tr style="height: 25px;"> <td style="width: 25%; height: 10px; border-width: 0px; text-align: left;">Опал (-OPL)</td> <td style="width: 25%; height: 10px; border-width: 0px; text-align: center;">945</td> <td style="width: 25%; height: 10px; border-width: 0px; text-align: center;">1020</td> <td style="width: 25%; height: 10px; border-width: 0px; text-align: center;">1104</td> </tr> </tbody> </table> <ul> <li>Номинальное напряжение: 220В</li> <li>Диапазон напряжения: 176-264 В</li> <li>Частота питающей сети: 50Гц/60Гц</li> <li>Заземление: Да</li> <li>Защита от перепадов напряжения: Да</li> <li>Защита от короткого замыкания: Да</li> <li>Коэффициент мощности (PF/cos &phi;):0,98</li> <li>Класс электробезопасности: (I)</li> <li>Класс энергоэффективности: А++</li> <li>Индекс цветопередачи: RA&gt;80</li> <li>Коэффициент пульсации: &lt;0,5%</li> <li>Угол рассеивания: 120&deg;</li> </ul> <h3>Конструкция</h3> <ul> <li>Тип монтажа: Накладной</li> <li>Длина: 130мм</li> <li>Ширина: 76 мм</li> <li>Высота: 76 мм</li> <li>Материал корпуса: Пластик</li> <li>Цвет корпуса: Белый</li> <li>Степень защиты: IP65</li> <li>Климатическое исполнение: УХЛ2</li> <li>Диапазон рабочей температуры: -40&deg; - +40&deg;</li> <li>Светодиоды: Epistar 2835/5730</li> </ul> <h3>Дополнительные свойства:</h3> <ul> <li>Количество светодиодных модулей: 1 шт.</li> <li>Вывод подключения: Провода</li> <li>Диммирование: Нет</li> <li>Драйвер: Встроенный</li> <li>Гарантия: 36 месяцев</li> <li>Ресурс работы: 100 000 часов</li> <li>Производитель: Ledora</li> <li>Страна производства: Россия</li> <li>Соответствие сертификатам: ГОСТ Р МЭК 60598-1-2011, № 123-ФЗ</li> </ul> <p style="text-align: center;"><img class="imagezoom" style="border-style: solid;" title="Схема светильника ZHS-NIP-65-15" src="&lt;!--{file:1a528df2260dfed6}--&gt;" alt="Схема LED светильника для ЖКХ мощностью 15Вт размером 130х76мм,IP65" width="50%" height="50%" /></p>
42798384 | Накладной светодиодный светильник для ЖКХ ZHS-NIP-65-20 | <p style="text-align: justify;">Светодиодный светильник для ЖКХ накладной мощность 20Вт, размер 310x76мм, класс защиты IP65. </p> | <p>Накладной светодиодный светильник ZHS-NIP-65-20 имеет герметичный корпус класса IP65. Устройство разработано для монтажа в подьездах, подвалах, на чердаках и иных объектах ЖКХ.</p> <p>При необходимости, ZHS-NIP-65-20 монтируется и на фасадах домов, в беседках или в иных открытых местах. Благодаря герметичному корпусу, погодозащита при этом не требуется.<br /><br />Устройство рекомендовано для установки:</p> <ul> <li>В тоннелях и пешеходных переходах;</li> <li>В подвальных и чердачных помещениях;</li> <li>В служебных помещениях и кладовых;</li> <li>На лестничных площадках и подъездах многоквартирных домов. &nbsp; </li> </ul> | 715 |  |  | 42798353 | Светодиодные светильники для ЖКХ |  | red | 42798352 |  | Температура свечения: Нейтральный белый -NW¦FFFFFF¦0; Холодный белый -CW¦E7F8FF¦0; Теплый белый -WW¦FCFFE1¦50 | Оптовые скидки: от 1 шт¦0¦0; от 10 шт¦-27¦0; от 100 шт¦-65¦0; от 500 штук¦-165¦0 | Вид рассеивателя: Прозрачный (-CLR)¦0¦0; Опал (-OPL)¦50¦0 |  | true [1] | Ledora [0] | OS10284 [1] | ZHS-NIP-65-20 [1] | Тип функционала: ЖКХ [0]; Тип светодиода: Epistar 2835/5730 [0]; Класс энергоэффективности: АА+ [0]; Коэффициент мощности(PF/cos φ): 0,98 [0]; Диммер: нет [0]; Драйвер: Встроенный [0]; Климатическое исполнение: УХЛ2 [0]; Класс защиты: IP65 [1]; Габариты (ДхШхВ): мм¦310х76х76 [1]; Номинальное напряжение: В¦220 [0]; Диапазон рабочего напряжения: В¦176-264 [0]; Срок службы: часов¦100000 [0]; Мощность: Вт¦20 [1]; Число осветительных модулей: шт¦2 [0]; Гарантия: месяцев¦36 [0]; Диапазон светового потока: Лм¦1265-1850 [1]; Тип монтажа: Накладной [0] |  | 0 | http://i.luxcron.ru/u/79/8fc70eaf3f11ea910ffab9e8641660/-/ZHS-NIP-65-20.jpg | <h3>Основные характеристики товара:</h3> <ul> <li>Тип: для ЖКХ</li> <li>Мощность: 20Вт</li> <li>Начальный световой поток (Лм):</li> </ul> <table style="border-collapse: collapse; width: 100%; height: 60px; border-width: 0px;" border="1"> <tbody> <tr style="height: 25px;"> <td style="width: 25%; height: 25px; border-width: 0px;">&nbsp;</td> <td style="width: 25%; height: 25px; border-width: 0px; text-align: center;">Теплый (-WW)</td> <td style="width: 25%; height: 25px; border-width: 0px; text-align: center;">Нейтральный (-NW)</td> <td style="width: 25%; height: 25px; border-width: 0px; text-align: center;">Холодный (-CW)</td> </tr> <tr style="height: 25px;"> <td style="width: 25%; height: 25px; border-width: 0px; text-align: left;">Прозрачный (-CLR)</td> <td style="width: 25%; height: 25px; border-width: 0px; text-align: center;">1580</td> <td style="width: 25%; height: 25px; border-width: 0px; text-align: center;">1710</td> <td style="width: 25%; height: 25px; border-width: 0px; text-align: center;">1850</td> </tr> <tr style="height: 25px;"> <td style="width: 25%; height: 10px; border-width: 0px; text-align: left;">Опал (-OPL)</td> <td style="width: 25%; height: 10px; border-width: 0px; text-align: center;">1265</td> <td style="width: 25%; height: 10px; border-width: 0px; text-align: center;">1370</td> <td style="width: 25%; height: 10px; border-width: 0px; text-align: center;">1480</td> </tr> </tbody> </table> <ul> <li>Номинальное напряжение: 220В</li> <li>Диапазон напряжения: 176-264 В</li> <li>Частота питающей сети: 50Гц/60Гц</li> <li>Заземление: Да</li> <li>Защита от перепадов напряжения: Да</li> <li>Защита от короткого замыкания: Да</li> <li>Коэффициент мощности (PF/cos &phi;):0,98</li> <li>Класс электробезопасности: (I)</li> <li>Класс энергоэффективности: А++</li> <li>Индекс цветопередачи: RA&gt;80</li> <li>Коэффициент пульсации: &lt;0,5%</li> <li>Угол рассеивания: 120&deg;</li> </ul> <h3>Конструкция</h3> <ul> <li>Тип монтажа: Накладной</li> <li>Длина: 310 мм</li> <li>Ширина: 76 мм</li> <li>Высота: 76 мм</li> <li>Материал корпуса: Пластик</li> <li>Цвет корпуса: Белый</li> <li>Степень защиты: IP65</li> <li>Климатическое исполнение: УХЛ2</li> <li>Диапазон рабочей температуры: -40&deg; - +40&deg;</li> <li>Светодиоды: Epistar 2835/5730</li> </ul> <h3>Дополнительные свойства:</h3> <ul> <li>Количество светодиодных модулей: 2 шт.</li> <li>Вывод подключения: Провода</li> <li>Диммирование: Нет</li> <li>Драйвер: Встроенный</li> <li>Гарантия: 36 месяцев</li> <li>Ресурс работы: 100 000 часов</li> <li>Производитель: Ledora</li> <li>Страна производства: Россия</li> <li>Соответствие сертификатам: ГОСТ Р МЭК 60598-1-2011, № 123-ФЗ</li> </ul> <p style="text-align: center;"><img class="imagezoom" style="border-style: solid;" title="Схема светильника ZHS-NIP-65-20" src="&lt;!--{file:618123e26dff4510}--&gt;" alt="Схема LED светильника для ЖКХ мощностью 20Вт размером 310х76мм,IP65" width="50%" height="50%" /></p>
42810567 | Держатель для кронштейна РКУ на столб | <p style="text-align: justify;">Держатель для монтажа кронштейнов РКУ на железобетонные столбы. Диаметр столба - от 180мм до 200мм</p> | Данная опция предназначена для использования с кронштейнами типа РКУ. Держатель позволяет крепить кронштейны на деревянные, металлические или железобетонные столбы. Крепление осуществляется П-образным элементов, переменного диаметра с диапазоном ширины от 160 до 200 мм. | 270 |  |  | 42797762 | Аксессуары для уличных светильников |  | red | 42797759 |  |  | Оптовые скидки: от 1 шт¦0¦0; от 10 шт¦-10¦0; от 100 шт¦-25¦0; от 500 штук¦-60¦0 |  |  | true [1] | Ledora [0] | OS10285 [1] | KR-RKU-O [1] | Тип функционала: Кронштейн для светильника [0]; Климатическое исполнение: УХЛ2 [0]; Габариты (ДхШхВ): мм¦580х420х495 [1]; Гарантия: месяцев¦36 [0] |  | 0 | http://i.luxcron.ru/u/88/5e112ea4f811ea9dd3815c22de7d39/-/KR-RKU-O.jpg | <h3>Основные характеристики товара:</h3> Тип крепления: настенный; Материал изготовления: Сталь 1,5-2мм Длина штанги: 500 мм; Поcадочный размер: 410 мм; Сечение штанги: 48 мм; Допустимый угол наклона: 15&deg; Диапазон диаметров столба для крепления кронштейна: 160-200 мм; Покрытие: антикорозийная краска; Цвет покрытия: белый; Комплектация: кронштейн настенный (1 шт.);
42923660 | Промышленный светодиодный светильник IS-N2L-20-280G | <p style="text-align: justify;">Светодиодный светильник промышленный накладной мощность 280Вт, размер 2031x140мм, класс защиты IP20. </p> | <p>Промышленный светодиодный светильник IS-N2L-20-280G имеет конструкцию, состоящую из двух световых модулей. Устройство предназначено для складских и технических помещений с сухим климатом. Алюминиевый корпус светильника обладает уровнем защиты IP20 и допускает установку только в сухих помещениях.&nbsp;</p> <p>IS-N2L-20-280G отличается надёжностью и функциональным дизайном гарантирует высокий уровень освещения по всей площади.</p> <p>Область применения устройства:</p> <ul> <li>На стоянках автомобилей, транспортных переездах;</li> <li>В производственных цехах и площадках;</li> <li>В зданиях сельскохозяйственного назначения;</li> <li>В комнатах складского и служебного назначения.</li> </ul> | 13500 |  |  | 42797065 | Промышленные светодиодные светильники |  | red | 42797065 |  | Температура свечения: Нейтральный белый -NW¦FFFFFF¦0; Холодный белый -CW¦E7F8FF¦0; Теплый белый -WW¦FCFFE1¦50 | Оптовые скидки: от 1 шт¦0¦0; от 10 шт¦-240¦0; от 100 шт¦-520¦0; от 500 штук¦-1100¦0 | Вид рассеивателя: Призма (-PRZ)¦0¦0; Микропризма (-MPR)¦0¦0; Опал (-OPL)¦50¦0; Призматический опал (-OPZ)¦50¦0; Колотый лед (-SHI)¦0¦0 |  | true [1] | Ledora [0] | OS10286 [1] | IS-N2L-20-280G [1] | Тип функционала: Промышленный, двухрядный [0]; Тип светодиода: Epistar 2835/5730 [0]; Класс энергоэффективности: АА+ [0]; Коэффициент мощности(PF/cos φ): 0,98 [0]; Диммер: нет [0]; Драйвер: Встроенный [0]; Климатическое исполнение: УХЛ2 [0]; Класс защиты: IP20 [1]; Габариты (ДхШхВ): мм¦2031х140х80 [1]; Номинальное напряжение: В¦220 [0]; Диапазон рабочего напряжения: В¦176-264 [0]; Срок службы: часов¦100000 [0]; Мощность: Вт¦280 [1]; Число осветительных модулей: шт¦28 [0]; Гарантия: месяцев¦36 [0]; Диапазон светового потока: Лм¦18820-27546 [1]; Тип монтажа: Накладной [0] |  | 0 | http://i.luxcron.ru/u/58/2530e6987311ea8f94a1d4f902ffcc/-/IS-N2L-20-280G.jpg | <h3>Основные характеристики товара:</h3> <ul> <li>Тип: Промышленный, двухрядный</li> <li>Мощность: 280Вт</li> <li>Начальный световой поток (Лм):</li> </ul> <table style="border-collapse: collapse; width: 100%; height: 150px; border-width: 0px;" border="1"> <tbody> <tr style="height: 25px;"> <td style="width: 25%; height: 25px; border-width: 0px;">&nbsp;</td> <td style="width: 25%; height: 25px; border-width: 0px; text-align: center;">Теплый (-WW)</td> <td style="width: 25%; height: 25px; border-width: 0px; text-align: center;">Нейтральный (-NW)</td> <td style="width: 25%; height: 25px; border-width: 0px; text-align: center;">Холодный (-CW)</td> </tr> <tr style="height: 25px;"> <td style="width: 25%; height: 25px; border-width: 0px; text-align: left;">Призма (-PRZ)</td> <td style="width: 25%; height: 25px; border-width: 0px; text-align: center;">23525</td> <td style="width: 25%; height: 25px; border-width: 0px; text-align: center;">25480</td> <td style="width: 25%; height: 25px; border-width: 0px; text-align: center;">27546</td> </tr> <tr style="height: 25px;"> <td style="width: 25%; height: 25px; border-width: 0px; text-align: left;">Микропризма (-MPR)</td> <td style="width: 25%; height: 25px; border-width: 0px; text-align: center;">23525</td> <td style="width: 25%; height: 25px; border-width: 0px; text-align: center;">25480</td> <td style="width: 25%; height: 25px; border-width: 0px; text-align: center;">27546</td> </tr> <tr style="height: 25px;"> <td style="width: 25%; height: 25px; border-width: 0px; text-align: left;">Колотый лед (-SHI)</td> <td style="width: 25%; height: 25px; border-width: 0px; text-align: center;">23525</td> <td style="width: 25%; height: 25px; border-width: 0px; text-align: center;">25480</td> <td style="width: 25%; height: 25px; border-width: 0px; text-align: center;">27546</td> </tr> <tr style="height: 25px;"> <td style="width: 25%; height: 25px; border-width: 0px; text-align: left;">Опал (-OPL)</td> <td style="width: 25%; height: 25px; border-width: 0px; text-align: center;">18820</td> <td style="width: 25%; height: 25px; border-width: 0px; text-align: center;">20385</td> <td style="width: 25%; height: 25px; border-width: 0px; text-align: center;">22037</td> </tr> <tr style="height: 25px;"> <td style="width: 25%; height: 25px; border-width: 0px; text-align: left;">Опал призмат. (-OPZ)</td> <td style="width: 25%; height: 25px; border-width: 0px; text-align: center;">18820</td> <td style="width: 25%; height: 25px; border-width: 0px; text-align: center;">20385</td> <td style="width: 25%; height: 25px; border-width: 0px; text-align: center;">22037</td> </tr> </tbody> </table> <ul> <li>Номинальное напряжение: 220В</li> <li>Диапазон напряжения: 176-264 В</li> <li>Частота питающей сети: 50Гц/60Гц</li> <li>Заземление: Да</li> <li>Защита от перепадов напряжения: Да</li> <li>Защита от короткого замыкания: Да</li> <li>Коэффициент мощности (PF/cos &phi;):0,98</li> <li>Класс электробезопасности: (I)</li> <li>Класс энергоэффективности: А++</li> <li>Индекс цветопередачи: RA&gt;80</li> <li>Коэффициент пульсации: &lt;0,5%</li> <li>Угол рассеивания: 120&deg;</li> </ul> <h3>Конструкция</h3> <ul> <li>Тип монтажа: Накладной</li> <li>Длина: 2031 мм</li> <li>Ширина: 140 мм</li> <li>Высота: 80 мм</li> <li>Материал корпуса: Алюминий</li> <li>Цвет корпуса: Белый</li> <li>Степень защиты: IP20</li> <li>Блок аварийного питания: Нет</li> <li>Климатическое исполнение: УХЛ2</li> <li>Диапазон рабочей температуры: -40&deg; - +60&deg;</li> <li>Светодиоды: Epistar 2835/5730</li> </ul> <h3>Дополнительные свойства:</h3> <ul> <li>Количество светодиодных модулей: 28 шт.</li> <li>Вывод подключения: Провода</li> <li>Диммирование: Нет</li> <li>Драйвер: Встроенный</li> <li>Гарантия: 36 месяцев</li> <li>Ресурс работы: 100 000 часов</li> <li>Производитель: Ledora</li> <li>Страна производства: Россия</li> <li>Соответствие сертификатам: ГОСТ Р МЭК 60598-1-2011, № 123-ФЗ</li> </ul> <p style="text-align: center;"><img class="imagezoom" style="border-style: solid;" title="Схема светильника IS-N2L-20-280G" src="&lt;!--{file:d4aa0cf06a0f0f3e}--&gt;" alt="Схема промышленного накладного LED светильника мощностью 280Вт 2 ряда, размеры 2031х140мм, IP20" width="50%" height="50%" /></p>
42923661 | Промышленный светодиодный светильник IS-N2L-20-320H | <p style="text-align: justify;">Светодиодный светильник промышленный накладной мощность 320Вт, размер 2294x140мм, класс защиты IP20. </p> | <p>Промышленный светодиодный светильник IS-N2L-20-320H имеет двухрядную конструкцию. Корпус светильника изготовлен из алюминия и не располагает защитой от воды и пыли. Монтаж IS-N2L-20-320H допускается лишь в сухих зонах.</p> <p>Устройство легко монтируется на стенах и потолках обеспечивает равномерное освещение площади, обладая мощным световым потоком, отличается устойчивостью к агрессивным средами.</p> <p>Область применения светильника:</p> <ul> <li>Фабричные и заводские цеха, в первую очередь легкой и пищевой промышленности;</li> <li>Животноводческие предприятия и другие хозяйственных зданиях;</li> <li>Подземные автостоянки, гаражи и транспортные путепроводы;</li> <li>Складские и служебные помещения.</li> </ul> | 14950 |  |  | 42797065 | Промышленные светодиодные светильники |  | red | 42797065 |  | Температура свечения: Нейтральный белый -NW¦FFFFFF¦0; Холодный белый -CW¦E7F8FF¦0; Теплый белый -WW¦FCFFE1¦50 | Оптовые скидки: от 1 шт¦0¦0; от 10 шт¦-240¦0; от 100 шт¦-520¦0; от 500 штук¦-1140¦0 | Вид рассеивателя: Призма (-PRZ)¦0¦0; Микропризма (-MPR)¦0¦0; Опал (-OPL)¦50¦0; Призматический опал (-OPZ)¦50¦0; Колотый лед (-SHI)¦0¦0 |  | true [1] | Ledora [0] | OS10287 [1] | IS-N2L-20-320H [1] | Тип функционала: Промышленный, двухрядный [0]; Тип светодиода: Epistar 2835/5730 [0]; Класс энергоэффективности: АА+ [0]; Коэффициент мощности(PF/cos φ): 0,98 [0]; Диммер: нет [0]; Драйвер: Встроенный [0]; Климатическое исполнение: УХЛ2 [0]; Класс защиты: IP20 [1]; Габариты (ДхШхВ): мм¦2294х140х80 [1]; Номинальное напряжение: В¦220 [0]; Диапазон рабочего напряжения: В¦176-264 [0]; Срок службы: часов¦100000 [0]; Мощность: Вт¦320 [1]; Число осветительных модулей: шт¦32 [0]; Гарантия: месяцев¦36 [0]; Диапазон светового потока: Лм¦21509-31482 [1]; Тип монтажа: Накладной [0] |  | 0 | http://i.luxcron.ru/u/58/511b48987311ea81c8e6a7a3de036e/-/IS-N2L-20-320H.jpg | <h3>Основные характеристики товара:</h3> <ul> <li>Тип: Промышленный, двухрядный</li> <li>Мощность: 320Вт</li> <li>Начальный световой поток (Лм):</li> </ul> <table style="border-collapse: collapse; width: 100%; height: 150px; border-width: 0px;" border="1"> <tbody> <tr style="height: 25px;"> <td style="width: 25%; height: 25px; border-width: 0px;">&nbsp;</td> <td style="width: 25%; height: 25px; border-width: 0px; text-align: center;">Теплый (-WW)</td> <td style="width: 25%; height: 25px; border-width: 0px; text-align: center;">Нейтральный (-NW)</td> <td style="width: 25%; height: 25px; border-width: 0px; text-align: center;">Холодный (-CW)</td> </tr> <tr style="height: 25px;"> <td style="width: 25%; height: 25px; border-width: 0px; text-align: left;">Призма (-PRZ)</td> <td style="width: 25%; height: 25px; border-width: 0px; text-align: center;">26886</td> <td style="width: 25%; height: 25px; border-width: 0px; text-align: center;">29120</td> <td style="width: 25%; height: 25px; border-width: 0px; text-align: center;">31482</td> </tr> <tr style="height: 25px;"> <td style="width: 25%; height: 25px; border-width: 0px; text-align: left;">Микропризма (-MPR)</td> <td style="width: 25%; height: 25px; border-width: 0px; text-align: center;">26886</td> <td style="width: 25%; height: 25px; border-width: 0px; text-align: center;">29120</td> <td style="width: 25%; height: 25px; border-width: 0px; text-align: center;">31482</td> </tr> <tr style="height: 25px;"> <td style="width: 25%; height: 25px; border-width: 0px; text-align: left;">Колотый лед (-SHI)</td> <td style="width: 25%; height: 25px; border-width: 0px; text-align: center;">26886</td> <td style="width: 25%; height: 25px; border-width: 0px; text-align: center;">29120</td> <td style="width: 25%; height: 25px; border-width: 0px; text-align: center;">31482</td> </tr> <tr style="height: 25px;"> <td style="width: 25%; height: 25px; border-width: 0px; text-align: left;">Опал (-OPL)</td> <td style="width: 25%; height: 25px; border-width: 0px; text-align: center;">21509</td> <td style="width: 25%; height: 25px; border-width: 0px; text-align: center;">23298</td> <td style="width: 25%; height: 25px; border-width: 0px; text-align: center;">25186</td> </tr> <tr style="height: 25px;"> <td style="width: 25%; height: 25px; border-width: 0px; text-align: left;">Опал призмат. (-OPZ)</td> <td style="width: 25%; height: 25px; border-width: 0px; text-align: center;">21509</td> <td style="width: 25%; height: 25px; border-width: 0px; text-align: center;">23298</td> <td style="width: 25%; height: 25px; border-width: 0px; text-align: center;">25186</td> </tr> </tbody> </table> <ul> <li>Номинальное напряжение: 220В</li> <li>Диапазон напряжения: 176-264 В</li> <li>Частота питающей сети: 50Гц/60Гц</li> <li>Заземление: Да</li> <li>Защита от перепадов напряжения: Да</li> <li>Защита от короткого замыкания: Да</li> <li>Коэффициент мощности (PF/cos &phi;):0,98</li> <li>Класс электробезопасности: (I)</li> <li>Класс энергоэффективности: А++</li> <li>Индекс цветопередачи: RA&gt;80</li> <li>Коэффициент пульсации: &lt;0,5%</li> <li>Угол рассеивания: 120&deg;</li> </ul> <h3>Конструкция</h3> <ul> <li>Тип монтажа: Накладной</li> <li>Длина: 2294 мм</li> <li>Ширина: 140 мм</li> <li>Высота: 80 мм</li> <li>Материал корпуса: Алюминий</li> <li>Цвет корпуса: Белый</li> <li>Степень защиты: IP20</li> <li>Блок аварийного питания: Нет</li> <li>Климатическое исполнение: УХЛ2</li> <li>Диапазон рабочей температуры: -40&deg; - +60&deg;</li> <li>Светодиоды: Epistar 2835/5730</li> </ul> <h3>Дополнительные свойства:</h3> <ul> <li>Количество светодиодных модулей: 32 шт.</li> <li>Вывод подключения: Провода</li> <li>Диммирование: Нет</li> <li>Драйвер: Встроенный</li> <li>Гарантия: 36 месяцев</li> <li>Ресурс работы: 100 000 часов</li> <li>Производитель: Ledora</li> <li>Страна производства: Россия</li> <li>Соответствие сертификатам: ГОСТ Р МЭК 60598-1-2011, № 123-ФЗ</li> </ul> <p style="text-align: center;"><img class="imagezoom" style="border-style: solid;" title="Схема светильника IS-N2L-20-320H" src="&lt;!--{file:5ff17446ca3a1efe}--&gt;" alt="Схема промышленного накладного LED светильника мощностью 320Вт 2 ряда, размеры 2294х140мм, IP20" width="50%" height="50%" /></p>
42923662 | Промышленный светодиодный светильник IS-N3L-20-360F | <p style="text-align: justify;">Светодиодный светильник промышленный накладной мощность 360Вт, размер 1727x210мм, класс защиты IP20. </p> | <p>Промышленный LED-светильник &nbsp;IS-N3L-20-360F имеет трехрядную конструкцию. Корпус светильника изготовлен из алюминия и обладает уровнем защиты IP20, допуская применение только вдали от источников влаги.</p> <p>Устройство предназначено для монтажа в цехах предприятий, складах, тоннелях и путепроводах, без повышенной влажности. &nbsp;IS-N3L-20-360F обеспечивает равномерное освещение территории, обладает мощным световым потоком и отлично переносит неблагоприятные условия эксплуатации.</p> <p>Допускается установка устройства:</p> <ul> <li>В подземных парковках, авто- и железнодорожных тоннелях;</li> <li>В зданиях сельскохозяйственного назначения;</li> <li>В фабричных и заводских цехах, в первую очередь легкой и пищевой промышленности;</li> <li>В коридорах, переходах, на складах и прочих служебных помещениях.&nbsp; </li> </ul> | 16450 |  |  | 42797065 | Промышленные светодиодные светильники |  | red | 42797065 |  | Температура свечения: Нейтральный белый -NW¦FFFFFF¦0; Холодный белый -CW¦E7F8FF¦0; Теплый белый -WW¦FCFFE1¦50 | Оптовые скидки: от 1 шт¦0¦0; от 10 шт¦-280¦0; от 100 шт¦-610¦0; от 500 штук¦-1440¦0 | Вид рассеивателя: Призма (-PRZ)¦0¦0; Микропризма (-MPR)¦0¦0; Опал (-OPL)¦50¦0; Призматический опал (-OPZ)¦50¦0; Колотый лед (-SHI)¦0¦0 |  | true [1] | Ledora [0] | OS10288 [1] | IS-N3L-20-360F [1] | Тип функционала: Промышленный, трехрядный [0]; Тип светодиода: Epistar 2835/5730 [0]; Класс энергоэффективности: АА+ [0]; Коэффициент мощности(PF/cos φ): 0,98 [0]; Диммер: нет [0]; Драйвер: Встроенный [0]; Климатическое исполнение: УХЛ2 [0]; Класс защиты: IP20 [1]; Габариты (ДхШхВ): мм¦1727х210х80 [1]; Номинальное напряжение: В¦220 [0]; Диапазон рабочего напряжения: В¦176-264 [0]; Срок службы: часов¦100000 [0]; Мощность: Вт¦360 [1]; Число осветительных модулей: шт¦36 [0]; Гарантия: месяцев¦36 [0]; Диапазон светового потока: Лм¦24198-35417 [1]; Тип монтажа: Накладной [0] |  | 0 | http://i.luxcron.ru/u/b5/e3ef2c987a11ea9df4dc3499a0f016/-/IS-N3L-20-360F.jpg | <h3>Основные характеристики товара:</h3> <ul> <li>Тип: Промышленный, трехрядный</li> <li>Мощность: 360Вт</li> <li>Начальный световой поток (Лм):</li> </ul> <table style="border-collapse: collapse; width: 100%; height: 150px; border-width: 0px;" border="1"> <tbody> <tr style="height: 25px;"> <td style="width: 25%; height: 25px; border-width: 0px;">&nbsp;</td> <td style="width: 25%; height: 25px; border-width: 0px; text-align: center;">Теплый (-WW)</td> <td style="width: 25%; height: 25px; border-width: 0px; text-align: center;">Нейтральный (-NW)</td> <td style="width: 25%; height: 25px; border-width: 0px; text-align: center;">Холодный (-CW)</td> </tr> <tr style="height: 25px;"> <td style="width: 25%; height: 25px; border-width: 0px; text-align: left;">Призма (-PRZ)</td> <td style="width: 25%; height: 25px; border-width: 0px; text-align: center;">30247</td> <td style="width: 25%; height: 25px; border-width: 0px; text-align: center;">32760</td> <td style="width: 25%; height: 25px; border-width: 0px; text-align: center;">35417</td> </tr> <tr style="height: 25px;"> <td style="width: 25%; height: 25px; border-width: 0px; text-align: left;">Микропризма (-MPR)</td> <td style="width: 25%; height: 25px; border-width: 0px; text-align: center;">30247</td> <td style="width: 25%; height: 25px; border-width: 0px; text-align: center;">32760</td> <td style="width: 25%; height: 25px; border-width: 0px; text-align: center;">35417</td> </tr> <tr style="height: 25px;"> <td style="width: 25%; height: 25px; border-width: 0px; text-align: left;">Колотый лед (-SHI)</td> <td style="width: 25%; height: 25px; border-width: 0px; text-align: center;">30247</td> <td style="width: 25%; height: 25px; border-width: 0px; text-align: center;">32760</td> <td style="width: 25%; height: 25px; border-width: 0px; text-align: center;">35417</td> </tr> <tr style="height: 25px;"> <td style="width: 25%; height: 25px; border-width: 0px; text-align: left;">Опал (-OPL)</td> <td style="width: 25%; height: 25px; border-width: 0px; text-align: center;">24198</td> <td style="width: 25%; height: 25px; border-width: 0px; text-align: center;">26209</td> <td style="width: 25%; height: 25px; border-width: 0px; text-align: center;">28334</td> </tr> <tr style="height: 25px;"> <td style="width: 25%; height: 25px; border-width: 0px; text-align: left;">Опал призмат. (-OPZ)</td> <td style="width: 25%; height: 25px; border-width: 0px; text-align: center;">24198</td> <td style="width: 25%; height: 25px; border-width: 0px; text-align: center;">26209</td> <td style="width: 25%; height: 25px; border-width: 0px; text-align: center;">28334</td> </tr> </tbody> </table> <ul> <li>Номинальное напряжение: 220В</li> <li>Диапазон напряжения: 176-264 В</li> <li>Частота питающей сети: 50Гц/60Гц</li> <li>Заземление: Да</li> <li>Защита от перепадов напряжения: Да</li> <li>Защита от короткого замыкания: Да</li> <li>Коэффициент мощности (PF/cos &phi;):0,98</li> <li>Класс электробезопасности: (I)</li> <li>Класс энергоэффективности: А++</li> <li>Индекс цветопередачи: RA&gt;80</li> <li>Коэффициент пульсации: &lt;0,5%</li> <li>Угол рассеивания: 120&deg;</li> </ul> <h3>Конструкция</h3> <ul> <li>Тип монтажа: Накладной</li> <li>Длина: 1727 мм</li> <li>Ширина: 210 мм</li> <li>Высота: 80 мм</li> <li>Материал корпуса: Алюминий</li> <li>Цвет корпуса: Белый</li> <li>Степень защиты: IP20</li> <li>Блок аварийного питания: Нет</li> <li>Климатическое исполнение: УХЛ2</li> <li>Диапазон рабочей температуры: -40&deg; - +60&deg;</li> <li>Светодиоды: Epistar 2835/5730</li> </ul> <h3>Дополнительные свойства:</h3> <ul> <li>Количество светодиодных модулей: 36 шт.</li> <li>Вывод подключения: Провода</li> <li>Диммирование: Нет</li> <li>Драйвер: Встроенный</li> <li>Гарантия: 36 месяцев</li> <li>Ресурс работы: 100 000 часов</li> <li>Производитель: Ledora</li> <li>Страна производства: Россия</li> <li>Соответствие сертификатам: ГОСТ Р МЭК 60598-1-2011, № 123-ФЗ</li> </ul> <p style="text-align: center;"><img class="imagezoom" style="border-style: solid;" title="Схема светильника IS-N3L-20-360F" src="&lt;!--{file:877808ec948102f8}--&gt;" alt="Схема промышленного накладного LED светильника мощностью 360Вт 3 ряда, размеры 1727х210мм, IP20" width="50%" height="50%" /></p>
42923663 | Промышленный светодиодный светильник IS-N3L-20-420G | <p style="text-align: justify;">Светодиодный светильник промышленный накладной мощность 420Вт, размер 2031x210мм, класс защиты IP20. </p> | <p>Промышленный светодиодный светильник IS-N3L-20-420G имеет трехрядный алюминиевый корпус с уровнем пылевлагозащиты IP20. Устройство разработано для применения в условиях пониженной влажности, например складских и служебных помещениях, коридорах или тоннелях.</p> <p>Светильник подходит для установки в:</p> <ul> <li>Коридорах предприятий, переходах, тоннелях;&nbsp;</li> <li>Животноводческих и иных хозяйственных зданиях;</li> <li>Комнатах складского и служебного назначения;</li> <li>Подземных автостоянках, гаражах и транспортных путепроводах;</li> <li>Производственные цехах и площадках.&nbsp; </li> </ul> <p>IS-N3L-20-420G обеспечивает мощное и равномерное освещение, отлично переносит неблагоприятные условия эксплуатации отличается надёжностью и функциональным дизайном.</p> | 19250 |  |  | 42797065 | Промышленные светодиодные светильники |  | red | 42797065 |  | Температура свечения: Нейтральный белый -NW¦FFFFFF¦0; Холодный белый -CW¦E7F8FF¦0; Теплый белый -WW¦FCFFE1¦50 | Оптовые скидки: от 1 шт¦0¦0; от 10 шт¦-300¦0; от 100 шт¦-680¦0; от 500 штук¦-1560¦0 | Вид рассеивателя: Призма (-PRZ)¦0¦0; Микропризма (-MPR)¦0¦0; Опал (-OPL)¦50¦0; Призматический опал (-OPZ)¦50¦0; Колотый лед (-SHI)¦0¦0 |  | true [1] | Ledora [0] | OS10289 [1] | IS-N3L-20-420G [1] | Тип функционала: Промышленный, трехрядный [0]; Тип светодиода: Epistar 2835/5730 [0]; Класс энергоэффективности: АА+ [0]; Коэффициент мощности(PF/cos φ): 0,98 [0]; Диммер: нет [0]; Драйвер: Встроенный [0]; Климатическое исполнение: УХЛ2 [0]; Класс защиты: IP20 [1]; Габариты (ДхШхВ): мм¦2031х210х80 [1]; Номинальное напряжение: В¦220 [0]; Диапазон рабочего напряжения: В¦176-264 [0]; Срок службы: часов¦100000 [0]; Мощность: Вт¦420 [1]; Число осветительных модулей: шт¦42 [0]; Гарантия: месяцев¦36 [0]; Диапазон светового потока: Лм¦28230-41319 [1]; Тип монтажа: Накладной [0] |  | 0 | http://i.luxcron.ru/u/b6/0baaa8987a11ea96c8ba4e73c0298e/-/IS-N3L-20-420G.jpg | <h3>Основные характеристики товара:</h3> <ul> <li>Тип: Промышленный, трехрядный</li> <li>Мощность: 420Вт</li> <li>Начальный световой поток (Лм):</li> </ul> <table style="border-collapse: collapse; width: 100%; height: 150px; border-width: 0px;" border="1"> <tbody> <tr style="height: 25px;"> <td style="width: 25%; height: 25px; border-width: 0px;">&nbsp;</td> <td style="width: 25%; height: 25px; border-width: 0px; text-align: center;">Теплый (-WW)</td> <td style="width: 25%; height: 25px; border-width: 0px; text-align: center;">Нейтральный (-NW)</td> <td style="width: 25%; height: 25px; border-width: 0px; text-align: center;">Холодный (-CW)</td> </tr> <tr style="height: 25px;"> <td style="width: 25%; height: 25px; border-width: 0px; text-align: left;">Призма (-PRZ)</td> <td style="width: 25%; height: 25px; border-width: 0px; text-align: center;">35287</td> <td style="width: 25%; height: 25px; border-width: 0px; text-align: center;">38220</td> <td style="width: 25%; height: 25px; border-width: 0px; text-align: center;">41319</td> </tr> <tr style="height: 25px;"> <td style="width: 25%; height: 25px; border-width: 0px; text-align: left;">Микропризма (-MPR)</td> <td style="width: 25%; height: 25px; border-width: 0px; text-align: center;">35287</td> <td style="width: 25%; height: 25px; border-width: 0px; text-align: center;">38220</td> <td style="width: 25%; height: 25px; border-width: 0px; text-align: center;">41319</td> </tr> <tr style="height: 25px;"> <td style="width: 25%; height: 25px; border-width: 0px; text-align: left;">Колотый лед (-SHI)</td> <td style="width: 25%; height: 25px; border-width: 0px; text-align: center;">35287</td> <td style="width: 25%; height: 25px; border-width: 0px; text-align: center;">38220</td> <td style="width: 25%; height: 25px; border-width: 0px; text-align: center;">41319</td> </tr> <tr style="height: 25px;"> <td style="width: 25%; height: 25px; border-width: 0px; text-align: left;">Опал (-OPL)</td> <td style="width: 25%; height: 25px; border-width: 0px; text-align: center;">28230</td> <td style="width: 25%; height: 25px; border-width: 0px; text-align: center;">30577</td> <td style="width: 25%; height: 25px; border-width: 0px; text-align: center;">33056</td> </tr> <tr style="height: 25px;"> <td style="width: 25%; height: 25px; border-width: 0px; text-align: left;">Опал призмат. (-OPZ)</td> <td style="width: 25%; height: 25px; border-width: 0px; text-align: center;">28230</td> <td style="width: 25%; height: 25px; border-width: 0px; text-align: center;">30577</td> <td style="width: 25%; height: 25px; border-width: 0px; text-align: center;">33056</td> </tr> </tbody> </table> <ul> <li>Номинальное напряжение: 220В</li> <li>Диапазон напряжения: 176-264 В</li> <li>Частота питающей сети: 50Гц/60Гц</li> <li>Заземление: Да</li> <li>Защита от перепадов напряжения: Да</li> <li>Защита от короткого замыкания: Да</li> <li>Коэффициент мощности (PF/cos &phi;):0,98</li> <li>Класс электробезопасности: (I)</li> <li>Класс энергоэффективности: А++</li> <li>Индекс цветопередачи: RA&gt;80</li> <li>Коэффициент пульсации: &lt;0,5%</li> <li>Угол рассеивания: 120&deg;</li> </ul> <h3>Конструкция</h3> <ul> <li>Тип монтажа: Накладной</li> <li>Длина: 2031 мм</li> <li>Ширина: 210 мм</li> <li>Высота: 80 мм</li> <li>Материал корпуса: Алюминий</li> <li>Цвет корпуса: Белый</li> <li>Степень защиты: IP20</li> <li>Блок аварийного питания: Нет</li> <li>Климатическое исполнение: УХЛ2</li> <li>Диапазон рабочей температуры: -40&deg; - +60&deg;</li> <li>Светодиоды: Epistar 2835/5730</li> </ul> <h3>Дополнительные свойства:</h3> <ul> <li>Количество светодиодных модулей: 42 шт.</li> <li>Вывод подключения: Провода</li> <li>Диммирование: Нет</li> <li>Драйвер: Встроенный</li> <li>Гарантия: 36 месяцев</li> <li>Ресурс работы: 100 000 часов</li> <li>Производитель: Ledora</li> <li>Страна производства: Россия</li> <li>Соответствие сертификатам: ГОСТ Р МЭК 60598-1-2011, № 123-ФЗ</li> </ul> <p style="text-align: center;"><img class="imagezoom" style="border-style: solid;" title="Схема светильника IS-N3L-20-420G" src="&lt;!--{file:3e05d2ddad54095f}--&gt;" alt="Схема промышленного накладного LED светильника мощностью 420Вт 3 ряда, размеры 2031х210мм, IP20" width="50%" height="50%" /></p>
42923664 | Промышленный светодиодный светильник IS-N3L-20-480H | <p style="text-align: justify;">Светодиодный светильник промышленный накладной мощность 480Вт, размер 2294x210мм, класс защиты IP20. </p> | <p>Промышленный светодиодный светильник IS-N3L-20-480H имеет трехрядный алюминиевый корпус с пластиковым рассеивателями различного типа. Устройство разработано для применения в условиях пониженной влажности, например складских и служебных помещениях, коридорах или тоннелях и имеет класс пылевлагозащты IP20.</p> <p>Светильник подходит для установки в:</p> <ul> <li>Животноводческих и иных хозяйственных зданиях;</li> <li>Комнатах складского и служебного назначения;</li> <li>Подземных автостоянках, гаражах и транспортных путепроводах;</li> <li>Производственных цехах и площадках.</li> </ul> <p>IS-N3L-20-480H обеспечивает мощное и равномерное освещение, отлично переносит неблагоприятные условия эксплуатации отличается надёжностью и функциональным дизайном.</p> | 21250 |  |  | 42797065 | Промышленные светодиодные светильники |  | red | 42797065 |  | Температура свечения: Нейтральный белый -NW¦FFFFFF¦0; Холодный белый -CW¦E7F8FF¦0; Теплый белый -WW¦FCFFE1¦50 | Оптовые скидки: от 1 шт¦0¦0; от 10 шт¦-340¦0; от 100 шт¦-800¦0; от 500 штук¦-2130¦0 | Вид рассеивателя: Призма (-PRZ)¦0¦0; Микропризма (-MPR)¦0¦0; Опал (-OPL)¦50¦0; Призматический опал (-OPZ)¦50¦0; Колотый лед (-SHI)¦0¦0 |  | true [1] | Ledora [0] | OS10290 [1] | IS-N3L-20-480H [1] | Тип функционала: Промышленный, трехрядный [0]; Тип светодиода: Epistar 2835/5730 [0]; Класс энергоэффективности: АА+ [0]; Коэффициент мощности(PF/cos φ): 0,98 [0]; Диммер: нет [0]; Драйвер: Встроенный [0]; Климатическое исполнение: УХЛ2 [0]; Класс защиты: IP20 [1]; Габариты (ДхШхВ): мм¦2294х70х80 [1]; Номинальное напряжение: В¦220 [0]; Диапазон рабочего напряжения: В¦176-264 [0]; Срок службы: часов¦100000 [0]; Мощность: Вт¦480 [1]; Число осветительных модулей: шт¦48 [0]; Гарантия: месяцев¦36 [0]; Диапазон светового потока: Лм¦33263-47222 [1]; Тип монтажа: Накладной [0] |  | 0 | http://i.luxcron.ru/u/19/617e20988011eab450ffa8894499f7/-/IS-N3L-20-480H.jpg | <h3>Основные характеристики товара:</h3> <ul> <li>Тип: Промышленный, трехрядный</li> <li>Мощность: 420Вт</li> <li>Начальный световой поток (Лм):</li> </ul> <table style="border-collapse: collapse; width: 100%; height: 150px; border-width: 0px;" border="1"> <tbody> <tr style="height: 25px;"> <td style="width: 25%; height: 25px; border-width: 0px;">&nbsp;</td> <td style="width: 25%; height: 25px; border-width: 0px; text-align: center;">Теплый (-WW)</td> <td style="width: 25%; height: 25px; border-width: 0px; text-align: center;">Нейтральный (-NW)</td> <td style="width: 25%; height: 25px; border-width: 0px; text-align: center;">Холодный (-CW)</td> </tr> <tr style="height: 25px;"> <td style="width: 25%; height: 25px; border-width: 0px; text-align: left;">Призма (-PRZ)</td> <td style="width: 25%; height: 25px; border-width: 0px; text-align: center;">40328</td> <td style="width: 25%; height: 25px; border-width: 0px; text-align: center;">43680</td> <td style="width: 25%; height: 25px; border-width: 0px; text-align: center;">47222</td> </tr> <tr style="height: 25px;"> <td style="width: 25%; height: 25px; border-width: 0px; text-align: left;">Микропризма (-MPR)</td> <td style="width: 25%; height: 25px; border-width: 0px; text-align: center;">40328</td> <td style="width: 25%; height: 25px; border-width: 0px; text-align: center;">43680</td> <td style="width: 25%; height: 25px; border-width: 0px; text-align: center;">47222</td> </tr> <tr style="height: 25px;"> <td style="width: 25%; height: 25px; border-width: 0px; text-align: left;">Колотый лед (-SHI)</td> <td style="width: 25%; height: 25px; border-width: 0px; text-align: center;">40328</td> <td style="width: 25%; height: 25px; border-width: 0px; text-align: center;">43680</td> <td style="width: 25%; height: 25px; border-width: 0px; text-align: center;">47222</td> </tr> <tr style="height: 25px;"> <td style="width: 25%; height: 25px; border-width: 0px; text-align: left;">Опал (-OPL)</td> <td style="width: 25%; height: 25px; border-width: 0px; text-align: center;">32263</td> <td style="width: 25%; height: 25px; border-width: 0px; text-align: center;">34945</td> <td style="width: 25%; height: 25px; border-width: 0px; text-align: center;">37778</td> </tr> <tr style="height: 25px;"> <td style="width: 25%; height: 25px; border-width: 0px; text-align: left;">Опал призмат. (-OPZ)</td> <td style="width: 25%; height: 25px; border-width: 0px; text-align: center;">32263</td> <td style="width: 25%; height: 25px; border-width: 0px; text-align: center;">34945</td> <td style="width: 25%; height: 25px; border-width: 0px; text-align: center;">37778</td> </tr> </tbody> </table> <ul> <li>Номинальное напряжение: 220В</li> <li>Диапазон напряжения: 176-264 В</li> <li>Частота питающей сети: 50Гц/60Гц</li> <li>Заземление: Да</li> <li>Защита от перепадов напряжения: Да</li> <li>Защита от короткого замыкания: Да</li> <li>Коэффициент мощности (PF/cos &phi;):0,98</li> <li>Класс электробезопасности: (I)</li> <li>Класс энергоэффективности: А++</li> <li>Индекс цветопередачи: RA&gt;80</li> <li>Коэффициент пульсации: &lt;0,5%</li> <li>Угол рассеивания: 120&deg;</li> </ul> <h3>Конструкция</h3> <ul> <li>Тип монтажа: Накладной</li> <li>Длина: 2294 мм</li> <li>Ширина: 210 мм</li> <li>Высота: 80 мм</li> <li>Материал корпуса: Алюминий</li> <li>Цвет корпуса: Белый</li> <li>Степень защиты: IP20</li> <li>Блок аварийного питания: Нет</li> <li>Климатическое исполнение: УХЛ2</li> <li>Диапазон рабочей температуры: -40&deg; - +60&deg;</li> <li>Светодиоды: Epistar 2835/5730</li> </ul> <h3>Дополнительные свойства:</h3> <ul> <li>Количество светодиодных модулей: 48 шт.</li> <li>Вывод подключения: Провода</li> <li>Диммирование: Нет</li> <li>Драйвер: Встроенный</li> <li>Гарантия: 36 месяцев</li> <li>Ресурс работы: 100 000 часов</li> <li>Производитель: Ledora</li> <li>Страна производства: Россия</li> <li>Соответствие сертификатам: ГОСТ Р МЭК 60598-1-2011, № 123-ФЗ</li> </ul> <p style="text-align: center;"><img class="imagezoom" style="border-style: solid;" title="Схема светильника IS-N3L-20-480H" src="&lt;!--{file:743224fc73c1320d}--&gt;" alt="Схема промышленного накладного LED светильника мощностью 480Вт 3 ряда, размеры 2294х210мм, IP20" width="50%" height="50%" /></p>
42923665 | Промышленный светодиодный светильник IS-N4L-20-560G | <p style="text-align: justify;">Светодиодный светильник промышленный накладной мощность 560Вт, размер 2031x280мм, класс защиты IP20. </p> | <p>Промышленный светодиодный светильник IS-N4L-20-560G представляет собой четыре осветительных модуля, объединенных в одно устройство. Устройство предназначено для монтажа в цехах предприятий, складах, тоннелях и путепроводах, без повышенной влажности.</p> <p>Допускается установка устройства:</p> <ul> <li>В фабричных и заводских цехах, в первую очередь легкой и пищевой промышленности;</li> <li>На стоянках автомобилей, транспортных переездах;</li> <li>В комнатах складского и служебного назначения;</li> <li>На животноводческих предприятиях и иных хозяйственных зданиях;</li> <li>В тренажерных залах, помещениях для крупных выставочных мероприятий. </li> </ul> <p>IS-N4L-20-560G обеспечивает мощное и равномерное освещение, отличается устойчивостью к агрессивным средами отличается надёжностью и функциональным дизайном. </p> | 22300 |  |  | 42797065 | Промышленные светодиодные светильники |  | red | 42797065 |  | Температура свечения: Нейтральный белый -NW¦FFFFFF¦0; Холодный белый -CW¦E7F8FF¦0; Теплый белый -WW¦FCFFE1¦50 | Оптовые скидки: от 1 шт¦0¦0; от 10 шт¦-340¦0; от 100 шт¦-800¦0; от 500 штук¦-2130¦0 | Вид рассеивателя: Призма (-PRZ)¦0¦0; Микропризма (-MPR)¦0¦0; Опал (-OPL)¦50¦0; Призматический опал (-OPZ)¦50¦0; Колотый лед (-SHI)¦0¦0 |  | true [1] | Ledora [0] | OS10291 [1] | IS-N4L-20-560G [1] | Тип функционала: Промышленный, четырехрядный [0]; Тип светодиода: Epistar 2835/5730 [0]; Класс энергоэффективности: АА+ [0]; Коэффициент мощности(PF/cos φ): 0,98 [0]; Диммер: нет [0]; Драйвер: Встроенный [0]; Климатическое исполнение: УХЛ2 [0]; Класс защиты: IP20 [1]; Габариты (ДхШхВ): мм¦2031х280х80 [1]; Номинальное напряжение: В¦220 [0]; Диапазон рабочего напряжения: В¦176-264 [0]; Срок службы: часов¦100000 [0]; Мощность: Вт¦560 [1]; Число осветительных модулей: шт¦56 [0]; Гарантия: месяцев¦36 [0]; Диапазон светового потока: Лм¦37640-55092 [1]; Тип монтажа: Накладной [0] |  | 0 | http://i.luxcron.ru/u/c1/01096e988211eaa22cae37cc3a6a1e/-/IS-N4L-20-560G.jpg | <h3>Основные характеристики товара:</h3> <ul> <li>Тип: Промышленный, четырехрядный</li> <li>Мощность: 560Вт</li> <li>Начальный световой поток (Лм):</li> </ul> <table style="border-collapse: collapse; width: 100%; height: 150px; border-width: 0px;" border="1"> <tbody> <tr style="height: 25px;"> <td style="width: 25%; height: 25px; border-width: 0px;">&nbsp;</td> <td style="width: 25%; height: 25px; border-width: 0px; text-align: center;">Теплый (-WW)</td> <td style="width: 25%; height: 25px; border-width: 0px; text-align: center;">Нейтральный (-NW)</td> <td style="width: 25%; height: 25px; border-width: 0px; text-align: center;">Холодный (-CW)</td> </tr> <tr style="height: 25px;"> <td style="width: 25%; height: 25px; border-width: 0px; text-align: left;">Призма (-PRZ)</td> <td style="width: 25%; height: 25px; border-width: 0px; text-align: center;">47049</td> <td style="width: 25%; height: 25px; border-width: 0px; text-align: center;">50960</td> <td style="width: 25%; height: 25px; border-width: 0px; text-align: center;">55092</td> </tr> <tr style="height: 25px;"> <td style="width: 25%; height: 25px; border-width: 0px; text-align: left;">Микропризма (-MPR)</td> <td style="width: 25%; height: 25px; border-width: 0px; text-align: center;">47049</td> <td style="width: 25%; height: 25px; border-width: 0px; text-align: center;">50960</td> <td style="width: 25%; height: 25px; border-width: 0px; text-align: center;">55092</td> </tr> <tr style="height: 25px;"> <td style="width: 25%; height: 25px; border-width: 0px; text-align: left;">Колотый лед (-SHI)</td> <td style="width: 25%; height: 25px; border-width: 0px; text-align: center;">47049</td> <td style="width: 25%; height: 25px; border-width: 0px; text-align: center;">50960</td> <td style="width: 25%; height: 25px; border-width: 0px; text-align: center;">55092</td> </tr> <tr style="height: 25px;"> <td style="width: 25%; height: 25px; border-width: 0px; text-align: left;">Опал (-OPL)</td> <td style="width: 25%; height: 25px; border-width: 0px; text-align: center;">37640</td> <td style="width: 25%; height: 25px; border-width: 0px; text-align: center;">40769</td> <td style="width: 25%; height: 25px; border-width: 0px; text-align: center;">44074</td> </tr> <tr style="height: 25px;"> <td style="width: 25%; height: 25px; border-width: 0px; text-align: left;">Опал призмат. (-OPZ)</td> <td style="width: 25%; height: 25px; border-width: 0px; text-align: center;">37640</td> <td style="width: 25%; height: 25px; border-width: 0px; text-align: center;">40769</td> <td style="width: 25%; height: 25px; border-width: 0px; text-align: center;">44074</td> </tr> </tbody> </table> <ul> <li>Номинальное напряжение: 220В</li> <li>Диапазон напряжения: 176-264 В</li> <li>Частота питающей сети: 50Гц/60Гц</li> <li>Заземление: Да</li> <li>Защита от перепадов напряжения: Да</li> <li>Защита от короткого замыкания: Да</li> <li>Коэффициент мощности (PF/cos &phi;):0,98</li> <li>Класс электробезопасности: (I)</li> <li>Класс энергоэффективности: А++</li> <li>Индекс цветопередачи: RA&gt;80</li> <li>Коэффициент пульсации: &lt;0,5%</li> <li>Угол рассеивания: 120&deg;</li> </ul> <h3>Конструкция</h3> <ul> <li>Тип монтажа: Накладной</li> <li>Длина: 2031 мм</li> <li>Ширина: 280 мм</li> <li>Высота: 80 мм</li> <li>Материал корпуса: Алюминий</li> <li>Цвет корпуса: Белый</li> <li>Степень защиты: IP20</li> <li>Блок аварийного питания: Нет</li> <li>Климатическое исполнение: УХЛ2</li> <li>Диапазон рабочей температуры: -40&deg; - +60&deg;</li> <li>Светодиоды: Epistar 2835/5730</li> </ul> <h3>Дополнительные свойства:</h3> <ul> <li>Количество светодиодных модулей: 56 шт.</li> <li>Вывод подключения: Провода</li> <li>Диммирование: Нет</li> <li>Драйвер: Встроенный</li> <li>Гарантия: 36 месяцев</li> <li>Ресурс работы: 100 000 часов</li> <li>Производитель: Ledora</li> <li>Страна производства: Россия</li> <li>Соответствие сертификатам: ГОСТ Р МЭК 60598-1-2011, № 123-ФЗ</li> </ul> <p style="text-align: center;"><img class="imagezoom" style="border-style: solid;" title="Схема светильника IS-N4L-20-560G" src="&lt;!--{file:1fbad5773464dd99}--&gt;" alt="Схема промышленного накладного LED светильника мощностью 560Вт 4 ряда, размеры 2031х280мм, IP20" width="50%" height="50%" /></p>
42923666 | Промышленный светодиодный светильник IS-N4L-20-640H | <p style="text-align: justify;">Светодиодный светильник промышленный накладной мощность 640Вт, размер 2294x280мм, класс защиты IP20. </p> | <p>Мощный промышленный светодиодный светильник IS-N4L-20-640H имеет конструкцию из четырех осветительных модулей. Алюминиевый корпус светильника оснащен пылевлагозащитой по классу IP20. Устройство предназначено для монтажа в цехах предприятий, складах, тоннелях и путепроводах, без повышенной влажности.</p> <p>IS-N4L-20-640H отличается надёжностью и функциональным дизайном обеспечивает мощное и равномерное освещение, отлично переносит неблагоприятные условия эксплуатации.</p> <p>Область применения устройства: </p> <ul> <li>Подземные парковки, авто- и железнодорожные тоннели; </li> <li>Складские и служебные помещения; </li> <li>Помещения предприятий, фабрик и заводов; </li> <li>Птицефабрики, коровники и другие сельскохозяйственные предприятия; </li> <li>Экспоцентры и спортзалы. </li> </ul> <p></p> | 25240 |  |  | 42797065 | Промышленные светодиодные светильники |  | red | 42797065 |  | Температура свечения: Нейтральный белый -NW¦FFFFFF¦0; Холодный белый -CW¦E7F8FF¦0; Теплый белый -WW¦FCFFE1¦50 | Оптовые скидки: от 1 шт¦0¦0; от 10 шт¦-370¦0; от 100 шт¦-860¦0; от 500 штук¦-2560¦0 | Вид рассеивателя: Призма (-PRZ)¦0¦0; Микропризма (-MPR)¦0¦0; Опал (-OPL)¦50¦0; Призматический опал (-OPZ)¦50¦0; Колотый лед (-SHI)¦0¦0 |  | true [1] | Ledora [0] | OS10292 [1] | IS-N4L-20-640H [1] | Тип функционала: Промышленный, четырехрядный [0]; Тип светодиода: Epistar 2835/5730 [0]; Класс энергоэффективности: АА+ [0]; Коэффициент мощности(PF/cos φ): 0,98 [0]; Диммер: нет [0]; Драйвер: Встроенный [0]; Климатическое исполнение: УХЛ2 [0]; Класс защиты: IP20 [1]; Габариты (ДхШхВ): мм¦2294х280х80 [1]; Номинальное напряжение: В¦220 [0]; Диапазон рабочего напряжения: В¦176-264 [0]; Срок службы: часов¦100000 [0]; Мощность: Вт¦640 [1]; Число осветительных модулей: шт¦64 [0]; Гарантия: месяцев¦36 [0]; Диапазон светового потока: Лм¦43017-62963 [1]; Тип монтажа: Накладной [0] | 1 | 0 | http://i.luxcron.ru/u/c1/289da8988211ea8091dfdbcf251669/-/IS-N4L-20-640H.jpg | <h3>Основные характеристики товара:</h3> <ul> <li>Тип: Промышленный, четырехрядный</li> <li>Мощность: 640Вт</li> <li>Начальный световой поток (Лм):</li> </ul> <table style="border-collapse: collapse; width: 100%; height: 150px; border-width: 0px;" border="1"> <tbody> <tr style="height: 25px;"> <td style="width: 25%; height: 25px; border-width: 0px;">&nbsp;</td> <td style="width: 25%; height: 25px; border-width: 0px; text-align: center;">Теплый (-WW)</td> <td style="width: 25%; height: 25px; border-width: 0px; text-align: center;">Нейтральный (-NW)</td> <td style="width: 25%; height: 25px; border-width: 0px; text-align: center;">Холодный (-CW)</td> </tr> <tr style="height: 25px;"> <td style="width: 25%; height: 25px; border-width: 0px; text-align: left;">Призма (-PRZ)</td> <td style="width: 25%; height: 25px; border-width: 0px; text-align: center;">53771</td> <td style="width: 25%; height: 25px; border-width: 0px; text-align: center;">58240</td> <td style="width: 25%; height: 25px; border-width: 0px; text-align: center;">62963</td> </tr> <tr style="height: 25px;"> <td style="width: 25%; height: 25px; border-width: 0px; text-align: left;">Микропризма (-MPR)</td> <td style="width: 25%; height: 25px; border-width: 0px; text-align: center;">53771</td> <td style="width: 25%; height: 25px; border-width: 0px; text-align: center;">58240</td> <td style="width: 25%; height: 25px; border-width: 0px; text-align: center;">62963</td> </tr> <tr style="height: 25px;"> <td style="width: 25%; height: 25px; border-width: 0px; text-align: left;">Колотый лед (-SHI)</td> <td style="width: 25%; height: 25px; border-width: 0px; text-align: center;">53771</td> <td style="width: 25%; height: 25px; border-width: 0px; text-align: center;">58240</td> <td style="width: 25%; height: 25px; border-width: 0px; text-align: center;">62963</td> </tr> <tr style="height: 25px;"> <td style="width: 25%; height: 25px; border-width: 0px; text-align: left;">Опал (-OPL)</td> <td style="width: 25%; height: 25px; border-width: 0px; text-align: center;">43017</td> <td style="width: 25%; height: 25px; border-width: 0px; text-align: center;">46594</td> <td style="width: 25%; height: 25px; border-width: 0px; text-align: center;">50371</td> </tr> <tr style="height: 25px;"> <td style="width: 25%; height: 25px; border-width: 0px; text-align: left;">Опал призмат. (-OPZ)</td> <td style="width: 25%; height: 25px; border-width: 0px; text-align: center;">43017</td> <td style="width: 25%; height: 25px; border-width: 0px; text-align: center;">46594</td> <td style="width: 25%; height: 25px; border-width: 0px; text-align: center;">50371</td> </tr> </tbody> </table> <ul> <li>Номинальное напряжение: 220В</li> <li>Диапазон напряжения: 176-264 В</li> <li>Частота питающей сети: 50Гц/60Гц</li> <li>Заземление: Да</li> <li>Защита от перепадов напряжения: Да</li> <li>Защита от короткого замыкания: Да</li> <li>Коэффициент мощности (PF/cos &phi;):0,98</li> <li>Класс электробезопасности: (I)</li> <li>Класс энергоэффективности: А++</li> <li>Индекс цветопередачи: RA&gt;80</li> <li>Коэффициент пульсации: &lt;0,5%</li> <li>Угол рассеивания: 120&deg;</li> </ul> <h3>Конструкция</h3> <ul> <li>Тип монтажа: Накладной</li> <li>Длина: 2294 мм</li> <li>Ширина: 280 мм</li> <li>Высота: 80 мм</li> <li>Материал корпуса: Алюминий</li> <li>Цвет корпуса: Белый</li> <li>Степень защиты: IP20</li> <li>Блок аварийного питания: Нет</li> <li>Климатическое исполнение: УХЛ2</li> <li>Диапазон рабочей температуры: -40&deg; - +60&deg;</li> <li>Светодиоды: Epistar 2835/5730</li> </ul> <h3>Дополнительные свойства:</h3> <ul> <li>Количество светодиодных модулей: 64 шт.</li> <li>Вывод подключения: Провода</li> <li>Диммирование: Нет</li> <li>Драйвер: Встроенный</li> <li>Гарантия: 36 месяцев</li> <li>Ресурс работы: 100 000 часов</li> <li>Производитель: Ledora</li> <li>Страна производства: Россия</li> <li>Соответствие сертификатам: ГОСТ Р МЭК 60598-1-2011, № 123-ФЗ</li> </ul> <p style="text-align: center;"><img class="imagezoom" style="border-style: solid;" title="Схема светильника IS-N4L-20-640H" src="&lt;!--{file:f502a40eebb78bfa}--&gt;" alt="Схема промышленного накладного LED светильника мощностью 640Вт 4 ряда, размеры 2294х280мм, IP20" width="50%" height="50%" /></p>
42923667 | Промышленный IP65 светильник IS-NIP2L-65-280G | <p style="text-align: justify;">Светодиодный светильник промышленный накладной мощность 280Вт, размер 2031x140мм, класс защиты IP65. </p> | <p>Промышленный светодиодный светильник IS-NIP2L-65-280G состоит из двух герметичных осветительных модулей. Корпус светильника изготовлен из алюминия и обладает уровнем защиты IP65.</p> <p>Устройство предназначено для складских и технических помещений с повышенной влажностью. IS-NIP2L-65-280G обеспечивает равномерное освещение площади, обладая мощным световым потоком, отличается устойчивостью к агрессивным средами и легко монтируется на стенах и потолках. </p> <p>Область применения устройства:</p> <ul> <li>Складские и служебные помещения;</li> <li>Помещения предприятий, фабрик и заводов;</li> <li>Автомобильные стоянки, переезды, путепроводы;</li> <li>Птицефабрики, рыбохозяйства, и другие сельскохозяйственные предприятия;&nbsp;&nbsp;</li> <li>Канализационные тоннели, зоны для мытья техники, помывочные цеха и другие "влажные" территории. </li> </ul> | 11935 |  |  | 42797533 | Промышленные светильники IP65 |  | red | 42797533 |  | Температура свечения: Нейтральный белый -NW¦FFFFFF¦0; Холодный белый -CW¦E7F8FF¦0; Теплый белый -WW¦FCFFE1¦50 | Оптовые скидки: от 1 шт¦0¦0; от 10 шт¦-210¦0; от 100 шт¦-460¦0; от 500 штук¦-985¦0 | Вид рассеивателя: Призма (-PRZ)¦0¦0; Микропризма (-MPR)¦0¦0; Опал (-OPL)¦50¦0; Призматический опал (-OPZ)¦50¦0; Колотый лед (-SHI)¦0¦0 |  | true [0] | Ledora [0] | OS10293 [1] | IS-NIP2L-65-280G [1] | Тип функционала: Промышленный, двухрядный [0]; Тип светодиода: Epistar 2835/5730 [0]; Класс энергоэффективности: АА+ [0]; Коэффициент мощности(PF/cos φ): 0,98 [0]; Диммер: нет [0]; Драйвер: Встроенный [0]; Климатическое исполнение: УХЛ2 [0]; Класс защиты: IP65 [1]; Габариты (ДхШхВ): мм¦2031х140х80 [1]; Номинальное напряжение: В¦220 [0]; Диапазон рабочего напряжения: В¦176-264 [0]; Срок службы: часов¦100000 [0]; Мощность: Вт¦280 [1]; Число осветительных модулей: шт¦28 [0]; Гарантия: месяцев¦36 [0]; Диапазон светового потока: Лм¦18820-27546 [1]; Тип монтажа: Накладной [0] |  | 0 | http://i.luxcron.ru/u/73/b8374c986711eaaf71ef68df2516c0/-/IS-NIP2L-65-280G.jpg | <h3>Основные характеристики товара:</h3> <ul> <li>Тип: Промышленный, двухрядный</li> <li>Мощность: 280Вт</li> <li>Начальный световой поток (Лм):</li> </ul> <table style="border-collapse: collapse; width: 100%; height: 150px; border-width: 0px;" border="1"> <tbody> <tr style="height: 25px;"> <td style="width: 25%; height: 25px; border-width: 0px;">&nbsp;</td> <td style="width: 25%; height: 25px; border-width: 0px; text-align: center;">Теплый (-WW)</td> <td style="width: 25%; height: 25px; border-width: 0px; text-align: center;">Нейтральный (-NW)</td> <td style="width: 25%; height: 25px; border-width: 0px; text-align: center;">Холодный (-CW)</td> </tr> <tr style="height: 25px;"> <td style="width: 25%; height: 25px; border-width: 0px; text-align: left;">Призма (-PRZ)</td> <td style="width: 25%; height: 25px; border-width: 0px; text-align: center;">23525</td> <td style="width: 25%; height: 25px; border-width: 0px; text-align: center;">25480</td> <td style="width: 25%; height: 25px; border-width: 0px; text-align: center;">27546</td> </tr> <tr style="height: 25px;"> <td style="width: 25%; height: 25px; border-width: 0px; text-align: left;">Микропризма (-MPR)</td> <td style="width: 25%; height: 25px; border-width: 0px; text-align: center;">23525</td> <td style="width: 25%; height: 25px; border-width: 0px; text-align: center;">25480</td> <td style="width: 25%; height: 25px; border-width: 0px; text-align: center;">27546</td> </tr> <tr style="height: 25px;"> <td style="width: 25%; height: 25px; border-width: 0px; text-align: left;">Колотый лед (-SHI)</td> <td style="width: 25%; height: 25px; border-width: 0px; text-align: center;">23525</td> <td style="width: 25%; height: 25px; border-width: 0px; text-align: center;">25480</td> <td style="width: 25%; height: 25px; border-width: 0px; text-align: center;">27546</td> </tr> <tr style="height: 25px;"> <td style="width: 25%; height: 25px; border-width: 0px; text-align: left;">Опал (-OPL)</td> <td style="width: 25%; height: 25px; border-width: 0px; text-align: center;">18820</td> <td style="width: 25%; height: 25px; border-width: 0px; text-align: center;">20385</td> <td style="width: 25%; height: 25px; border-width: 0px; text-align: center;">22037</td> </tr> <tr style="height: 25px;"> <td style="width: 25%; height: 25px; border-width: 0px; text-align: left;">Опал призмат. (-OPZ)</td> <td style="width: 25%; height: 25px; border-width: 0px; text-align: center;">18820</td> <td style="width: 25%; height: 25px; border-width: 0px; text-align: center;">20385</td> <td style="width: 25%; height: 25px; border-width: 0px; text-align: center;">22037</td> </tr> </tbody> </table> <ul> <li>Номинальное напряжение: 220В</li> <li>Диапазон напряжения: 176-264 В</li> <li>Частота питающей сети: 50Гц/60Гц</li> <li>Заземление: Да</li> <li>Защита от перепадов напряжения: Да</li> <li>Защита от короткого замыкания: Да</li> <li>Коэффициент мощности (PF/cos &phi;):0,98</li> <li>Класс электробезопасности: (I)</li> <li>Класс энергоэффективности: А++</li> <li>Индекс цветопередачи: RA&gt;80</li> <li>Коэффициент пульсации: &lt;0,5%</li> <li>Угол рассеивания: 120&deg;</li> </ul> <h3>Конструкция</h3> <ul> <li>Тип монтажа: Накладной</li> <li>Длина: 2031 мм</li> <li>Ширина: 140 мм</li> <li>Высота: 80 мм</li> <li>Материал корпуса: Алюминий</li> <li>Цвет корпуса: Белый</li> <li>Степень защиты: IP65</li> <li>Блок аварийного питания: Нет</li> <li>Климатическое исполнение: УХЛ2</li> <li>Диапазон рабочей температуры: -40&deg; - +60&deg;</li> <li>Светодиоды: Epistar 2835/5730</li> </ul> <h3>Дополнительные свойства:</h3> <ul> <li>Количество светодиодных модулей: 24 шт.</li> <li>Вывод подключения: Провода</li> <li>Диммирование: Нет</li> <li>Драйвер: Встроенный</li> <li>Гарантия: 36 месяцев</li> <li>Ресурс работы: 100 000 часов</li> <li>Производитель: Ledora</li> <li>Страна производства: Россия</li> <li>Соответствие сертификатам: ГОСТ Р МЭК 60598-1-2011, № 123-ФЗ</li> </ul> <p style="text-align: center;"><img class="imagezoom" style="border-style: solid;" title="Схема светильника IS-NIP2L-65-280G" src="&lt;!--{file:cea903b93ae7385a}--&gt;" alt="Схема промышленного накладного LED светильника мощностью 280Вт 2 ряда, размеры 2031х140мм, IP65" width="50%" height="50%" /></p>
42923668 | Промышленный IP65 светильник IS-NIP2L-65-320H | <p style="text-align: justify;">Светодиодный светильник промышленный накладной мощность 320Вт, размер 2294x140мм, класс защиты IP65. </p> | <p>Промышленный светодиодный светильник IS-NIP2L-65-320H имеет двухрядную конструкцию из алюминиевого проката. Корпус оснащен пылевлагозащитой по классу IP65.</p> <p>Устройство предназначено для монтажа в цехах предприятий, складах и автомойках. IS-NIP2L-65-320H отличается устойчивостью к агрессивным средами, надёжностью и функциональным дизайном обеспечивая мощное и равномерное освещение территории.</p> <p>Светильник подходит для установки в:</p> <ul> <li>Складских и служебных помещениях; </li> <li>Канализационных тоннелях, помывочных цехах, водоводах и других "влажных" территориях;</li> <li>Автомобильных стоянках, автомойках;</li> <li>Производственных цехах и стройплощадки;</li> <li>Животноводческих и иных хозяйственных зданиях;</li> <li>Подвалах, канализации и водоводных тоннелях.</li> </ul> | 14175 |  |  | 42797533 | Промышленные светильники IP65 |  | red | 42797533 |  | Температура свечения: Нейтральный белый -NW¦FFFFFF¦0; Холодный белый -CW¦E7F8FF¦0; Теплый белый -WW¦FCFFE1¦50 | Оптовые скидки: от 1 шт¦0¦0; от 10 шт¦-230¦0; от 100 шт¦-525¦0; от 500 штук¦-1195¦0 | Вид рассеивателя: Призма (-PRZ)¦0¦0; Микропризма (-MPR)¦0¦0; Опал (-OPL)¦50¦0; Призматический опал (-OPZ)¦50¦0; Колотый лед (-SHI)¦0¦0 |  | true [1] | Ledora [0] | OS10294 [1] | IS-NIP2L-65-320H [1] | Тип функционала: Промышленный, двухрядный [0]; Тип светодиода: Epistar 2835/5730 [0]; Класс энергоэффективности: АА+ [0]; Коэффициент мощности(PF/cos φ): 0,98 [0]; Диммер: нет [0]; Драйвер: Встроенный [0]; Климатическое исполнение: УХЛ2 [0]; Класс защиты: IP65 [1]; Габариты (ДхШхВ): мм¦2294х140х80 [1]; Номинальное напряжение: В¦220 [0]; Диапазон рабочего напряжения: В¦176-264 [0]; Срок службы: часов¦100000 [0]; Мощность: Вт¦320 [1]; Число осветительных модулей: шт¦32 [0]; Гарантия: месяцев¦36 [0]; Диапазон светового потока: Лм¦21509-31482 [1]; Тип монтажа: Накладной [0] |  | 0 | http://i.luxcron.ru/u/73/ddde34986711ea9c0c9cf6cb68fcb1/-/IS-NIP2L-65-320H.jpg | <h3>Основные характеристики товара:</h3> <ul> <li>Тип: Промышленный, двухрядный</li> <li>Мощность: 320Вт</li> <li>Начальный световой поток (Лм):</li> </ul> <table style="border-collapse: collapse; width: 100%; height: 150px; border-width: 0px;" border="1"> <tbody> <tr style="height: 25px;"> <td style="width: 25%; height: 25px; border-width: 0px;">&nbsp;</td> <td style="width: 25%; height: 25px; border-width: 0px; text-align: center;">Теплый (-WW)</td> <td style="width: 25%; height: 25px; border-width: 0px; text-align: center;">Нейтральный (-NW)</td> <td style="width: 25%; height: 25px; border-width: 0px; text-align: center;">Холодный (-CW)</td> </tr> <tr style="height: 25px;"> <td style="width: 25%; height: 25px; border-width: 0px; text-align: left;">Призма (-PRZ)</td> <td style="width: 25%; height: 25px; border-width: 0px; text-align: center;">26886</td> <td style="width: 25%; height: 25px; border-width: 0px; text-align: center;">29120</td> <td style="width: 25%; height: 25px; border-width: 0px; text-align: center;">31482</td> </tr> <tr style="height: 25px;"> <td style="width: 25%; height: 25px; border-width: 0px; text-align: left;">Микропризма (-MPR)</td> <td style="width: 25%; height: 25px; border-width: 0px; text-align: center;">26886</td> <td style="width: 25%; height: 25px; border-width: 0px; text-align: center;">29120</td> <td style="width: 25%; height: 25px; border-width: 0px; text-align: center;">31482</td> </tr> <tr style="height: 25px;"> <td style="width: 25%; height: 25px; border-width: 0px; text-align: left;">Колотый лед (-SHI)</td> <td style="width: 25%; height: 25px; border-width: 0px; text-align: center;">26886</td> <td style="width: 25%; height: 25px; border-width: 0px; text-align: center;">29120</td> <td style="width: 25%; height: 25px; border-width: 0px; text-align: center;">31482</td> </tr> <tr style="height: 25px;"> <td style="width: 25%; height: 25px; border-width: 0px; text-align: left;">Опал (-OPL)</td> <td style="width: 25%; height: 25px; border-width: 0px; text-align: center;">21509</td> <td style="width: 25%; height: 25px; border-width: 0px; text-align: center;">23298</td> <td style="width: 25%; height: 25px; border-width: 0px; text-align: center;">25186</td> </tr> <tr style="height: 25px;"> <td style="width: 25%; height: 25px; border-width: 0px; text-align: left;">Опал призмат. (-OPZ)</td> <td style="width: 25%; height: 25px; border-width: 0px; text-align: center;">21509</td> <td style="width: 25%; height: 25px; border-width: 0px; text-align: center;">23298</td> <td style="width: 25%; height: 25px; border-width: 0px; text-align: center;">25186</td> </tr> </tbody> </table> <ul> <li>Номинальное напряжение: 220В</li> <li>Диапазон напряжения: 176-264 В</li> <li>Частота питающей сети: 50Гц/60Гц</li> <li>Заземление: Да</li> <li>Защита от перепадов напряжения: Да</li> <li>Защита от короткого замыкания: Да</li> <li>Коэффициент мощности (PF/cos &phi;):0,98</li> <li>Класс электробезопасности: (I)</li> <li>Класс энергоэффективности: А++</li> <li>Индекс цветопередачи: RA&gt;80</li> <li>Коэффициент пульсации: &lt;0,5%</li> <li>Угол рассеивания: 120&deg;</li> </ul> <h3>Конструкция</h3> <ul> <li>Тип монтажа: Накладной</li> <li>Длина: 2294 мм</li> <li>Ширина: 140 мм</li> <li>Высота: 80 мм</li> <li>Материал корпуса: Алюминий</li> <li>Цвет корпуса: Белый</li> <li>Степень защиты: IP65</li> <li>Блок аварийного питания: Нет</li> <li>Климатическое исполнение: УХЛ2</li> <li>Диапазон рабочей температуры: -40&deg; - +60&deg;</li> <li>Светодиоды: Epistar 2835/5730</li> </ul> <h3>Дополнительные свойства:</h3> <ul> <li>Количество светодиодных модулей: 32 шт.</li> <li>Вывод подключения: Провода</li> <li>Диммирование: Нет</li> <li>Драйвер: Встроенный</li> <li>Гарантия: 36 месяцев</li> <li>Ресурс работы: 100 000 часов</li> <li>Производитель: Ledora</li> <li>Страна производства: Россия</li> <li>Соответствие сертификатам: ГОСТ Р МЭК 60598-1-2011, № 123-ФЗ</li> </ul> <p style="text-align: center;"><img class="imagezoom" style="border-style: solid;" title="Схема светильника IS-NIP2L-65-320H" src="&lt;!--{file:ab381edd03295fd7}--&gt;" alt="Схема промышленного накладного LED светильника мощностью 320Вт 2 ряда, размеры 2294х140мм, IP65" width="50%" height="50%" /></p>
42972653 | Накладной диммирующий офисный светильник OSD-NIP-44-10 | <p style="text-align: justify;">Диммирующий светильник накладной для офиса мощность 10Вт, размер 595x110мм, класс защиты IP44. </p> | <p>Диммирующий LED-светильник OSD-NIP-44-10 разработан для офисов. Светильник разработан для удобной установки и обеспечивает равномерное освещение комнат. Встроенный диммер имеет 10 позиций и позволяет гибко управлять силой свечения. При необходимости, возможно централизованное управление несколькими лампами с единого пульта. </p> <p>Область применения устройства:</p> <ul> <li>В образовательных учреждениях, в том числе школах и детсадах;</li> <li>В административных зданиях и бизнес-центрах;</li> <li>В магазинах, торговых залах и универмагах;</li> <li>В спортивных и тренажёрных залах;</li> <li>На дискотеках, танцклубах, кинозалах.</li> </ul> <p>Благодаря корпусу с защитой по классу IP44 допускается установка светильника OSD-NIP-44-10 вне помещений, при условии соблюдения температурных и климатических требований и наличии защиты от непогоды.</p> | 1120 |  |  | 42461903 | Офисные светильники диммируемые |  | red | 42461903 |  | Температура свечения: Нейтральный белый -NW¦FFFFFF¦0; Холодный белый -CW¦E7F8FF¦0; Теплый белый -WW¦FCFFE1¦50 | Оптовые скидки: от 1 шт¦0¦0; от 10 шт¦-30¦0; от 100 шт¦-84¦0; от 500 штук¦-195¦0 | Вид рассеивателя: Призма (-PRZ)¦0¦0; Микропризма (-MPR)¦0¦0; Опал (-OPL)¦50¦0; Призматический опал (-OPZ)¦50¦0; Колотый лед (-SHI)¦0¦0 |  | true [1] | Ledora [0] | OS10295 [1] | OSD-NIP-44-10 [1] | Тип функционала: Офисный, диммирующий [0]; Тип светодиода: Epistar 2835/5730 [0]; Класс энергоэффективности: АА+ [0]; Коэффициент мощности(PF/cos φ): 0,98 [0]; Диммер: да [1]; Драйвер: Встроенный [0]; Климатическое исполнение: УХЛ4 [0]; Класс защиты: IP44 [1]; Габариты (ДхШхВ): мм¦595х110х40 [1]; Номинальное напряжение: В¦220 [0]; Диапазон рабочего напряжения: В¦176-264 [0]; Срок службы: часов¦100000 [0]; Мощность: Вт¦10 [1]; Число осветительных модулей: шт¦2 [0]; Гарантия: месяцев¦36 [0]; Диапазон светового потока: Лм¦615-900 [1]; Тип монтажа: Накладной [0] |  | 0 | http://i.luxcron.ru/u/fe/919142a7fd11eaad5ebf76831f162f/-/OSD-NIP-44-10.jpg | <h3>Основные характеристики товара:</h3> <ul> <li>Тип: Офисный, диммирующий</li> <li>Мощность: 10Вт</li> <li>Максимальный световой поток (Лм):</li> </ul> <table style="border-collapse: collapse; width: 100%; height: 150px; border-width: 0px;" border="1"> <tbody> <tr style="height: 25px;"> <td style="width: 25%; height: 25px; border-width: 0px;">&nbsp;</td> <td style="width: 25%; height: 25px; border-width: 0px; text-align: center;">Теплый (-WW)</td> <td style="width: 25%; height: 25px; border-width: 0px; text-align: center;">Нейтральный (-NW)</td> <td style="width: 25%; height: 25px; border-width: 0px; text-align: center;">Холодный (-CW)</td> </tr> <tr style="height: 25px;"> <td style="width: 25%; height: 25px; border-width: 0px; text-align: left;">Призма (-PRZ)</td> <td style="width: 25%; height: 25px; border-width: 0px; text-align: center;">769</td> <td style="width: 25%; height: 25px; border-width: 0px; text-align: center;">833</td> <td style="width: 25%; height: 25px; border-width: 0px; text-align: center;">900</td> </tr> <tr style="height: 25px;"> <td style="width: 25%; height: 25px; border-width: 0px; text-align: left;">Микропризма (-MPR)</td> <td style="width: 25%; height: 25px; border-width: 0px; text-align: center;">769</td> <td style="width: 25%; height: 25px; border-width: 0px; text-align: center;">833</td> <td style="width: 25%; height: 25px; border-width: 0px; text-align: center;">900</td> </tr> <tr style="height: 25px;"> <td style="width: 25%; height: 25px; border-width: 0px; text-align: left;">Колотый лед (-SHI)</td> <td style="width: 25%; height: 25px; border-width: 0px; text-align: center;">769</td> <td style="width: 25%; height: 25px; border-width: 0px; text-align: center;">833</td> <td style="width: 25%; height: 25px; border-width: 0px; text-align: center;">900</td> </tr> <tr style="height: 25px;"> <td style="width: 25%; height: 25px; border-width: 0px; text-align: left;">Опал (-OPL)</td> <td style="width: 25%; height: 25px; border-width: 0px; text-align: center;">615</td> <td style="width: 25%; height: 25px; border-width: 0px; text-align: center;">666</td> <td style="width: 25%; height: 25px; border-width: 0px; text-align: center;">720</td> </tr> <tr style="height: 25px;"> <td style="width: 25%; height: 25px; border-width: 0px; text-align: left;">Опал призмат. (-OPZ)</td> <td style="width: 25%; height: 25px; border-width: 0px; text-align: center;">615</td> <td style="width: 25%; height: 25px; border-width: 0px; text-align: center;">666</td> <td style="width: 25%; height: 25px; border-width: 0px; text-align: center;">720</td> </tr> </tbody> </table> <ul> <li>Номинальное напряжение: 220В</li> <li>Диапазон напряжения: 176-264 В</li> <li>Частота питающей сети: 50Гц/60Гц</li> <li>Заземление: Да</li> <li>Защита от перепадов напряжения: Да</li> <li>Защита от короткого замыкания: Да</li> <li>Коэффициент мощности (PF/cos &phi;):0,98</li> <li>Класс электробезопасности: (I)</li> <li>Класс энергоэффективности: А++</li> <li>Индекс цветопередачи: RA&gt;80</li> <li>Коэффициент пульсации: &lt; 5%</li> <li>Угол рассеивания: 120&deg;</li> </ul> <h3>Конструкция</h3> <ul> <li>Тип монтажа: Накладной</li> <li>Длина: 595 мм</li> <li>Ширина: 110 мм</li> <li>Высота: 40 мм</li> <li>Материал корпуса: Сталь 0,5 мм</li> <li>Цвет корпуса: Белый</li> <li>Вес: 0,7 кг</li> <li>Степень защиты: IP44</li> <li>Климатическое исполнение: УХЛ4</li> <li>Диапазон рабочей температуры: -20&deg; - +40&deg;</li> <li>Светодиоды: Epistar 2835/5730</li> </ul> <h3>Дополнительные свойства:</h3> <ul> <li>Количество светодиодных модулей: 2 шт.</li> <li>Вывод подключения: Провод/ клемма</li> <li>Диммирование: Да, 1-10</li> <li>Источник питания: Встроенный драйвер</li> <li>Гарантия: 36 месяцев</li> <li>Ресурс работы: 100 000 часов</li> <li>Производитель: LEDORA</li> <li>Страна производства: Россия</li> <li>Соответствие сертификатам: ГОСТ Р МЭК 60598-1-2011, № 123-ФЗ</li> </ul> <p style="text-align: center;"><img class="imagezoom" style="border-style: solid;" title="Схема светильника OSD-NIP-44-10" src="&lt;!--{file:afa62ac3c91ffeef}--&gt;" alt="Схема диммирующего офисного LED светильника, мощностью 10Вт размером 595x110мм IP44" width="50%" height="50%" /></p>
42972654 | Накладной диммирующий офисный светильник OSD-NIP-44-20 | <p style="text-align: justify;">Диммирующий светильник накладной для офиса мощность 20Вт, размер 595x180мм, класс защиты IP44. </p> | <p>Светодиодный светильник OSD-NIP-44-20 предназначен для иcпользования в офисных помещениях. Устройство имеет компактный дизайн и гарантирует отличный уровень освещения в комнате.</p> <p>Светильник подходит для установки в:</p> <ul> <li>Супермаркетах, торговых молах и иных коммерческих площадях;</li> <li>Кинотеатрах, дискотеках, клубах и иных развлекательных заведениях;</li> <li>Детских садах, школах и институтах;</li> <li>Офисных и административных помещениях;&nbsp;</li> <li>Помещениях спортивного назначения, за исключением бассейнов;</li> <li>Комнатах складского и служебного назначения.</li> </ul> <p>Устройство оснащено диммером, позволяющим настраивать уровень свечения в пределах 10 предустановленных позиций. Применение диммера позволяет экспериментировать с уровнем освещения, создавая необходимую атмосферу. Кроме того, диммирование снижает энергопотребление и продлевает срок использования ламп.</p> <p>Конструкция светильника OSD-NIP-44-20 имеет корпус с ограниченной герметичностью по уровню IP44 и допускает установку на улице при условии, что устройство будет находится под навесом, недоступное для осадков.</p> | 1300 |  |  | 42461903 | Офисные светильники диммируемые |  | red | 42461903 |  | Температура свечения: Нейтральный белый -NW¦FFFFFF¦0; Холодный белый -CW¦E7F8FF¦0; Теплый белый -WW¦FCFFE1¦50 | Оптовые скидки: от 1 шт¦0¦0; от 10 шт¦-50¦0; от 100 шт¦-100¦0; от 500 штук¦-235¦0 | Вид рассеивателя: Призма (-PRZ)¦0¦0; Микропризма (-MPR)¦0¦0; Опал (-OPL)¦50¦0; Призматический опал (-OPZ)¦50¦0; Колотый лед (-SHI)¦0¦0 |  | true [1] | Ledora [0] | OS10296 [1] | OSD-NIP-44-20 [1] | Тип функционала: Офисный, диммирующий [0]; Тип светодиода: Epistar 2835/5730 [0]; Класс энергоэффективности: АА+ [0]; Коэффициент мощности(PF/cos φ): 0,98 [0]; Диммер: да [1]; Драйвер: Встроенный [0]; Климатическое исполнение: УХЛ4 [0]; Класс защиты: IP44 [1]; Габариты (ДхШхВ): мм¦595х180х40 [1]; Номинальное напряжение: В¦220 [0]; Диапазон рабочего напряжения: В¦176-264 [0]; Срок службы: часов¦100000 [0]; Мощность: Вт¦20 [1]; Число осветительных модулей: шт¦2 [0]; Гарантия: месяцев¦36 [0]; Диапазон светового потока: Лм¦1230-1800 [1]; Тип монтажа: Накладной [0] |  | 0 | http://i.luxcron.ru/u/fe/bb9beaa7fd11ea9a7fa16375414104/-/OSD-NIP-44-20.jpg | <h3>Основные характеристики товара:</h3> <ul> <li>Тип: Офисный, диммирующий</li> <li>Мощность: 20Вт</li> <li>Начальный световой поток: (Лм)</li> </ul> <table style="border-collapse: collapse; width: 100%; height: 150px; border-width: 0px;" border="1"> <tbody> <tr style="height: 25px;"> <td style="width: 25%; height: 25px; border-width: 0px; text-align: center;">&nbsp;</td> <td style="width: 25%; height: 25px; border-width: 0px; text-align: center;">Теплый (-WW)</td> <td style="width: 25%; height: 25px; border-width: 0px; text-align: center;">Нейтральный (-NW)</td> <td style="width: 25%; height: 25px; border-width: 0px; text-align: center;">Холодный (-CW)</td> </tr> <tr style="height: 25px;"> <td style="width: 25%; height: 25px; border-width: 0px; text-align: left;">Призма (-PRZ)</td> <td style="width: 25%; height: 25px; border-width: 0px; text-align: center;">1538</td> <td style="width: 25%; height: 25px; border-width: 0px; text-align: center;">1665</td> <td style="width: 25%; height: 25px; border-width: 0px; text-align: center;">1800</td> </tr> <tr style="height: 25px;"> <td style="width: 25%; height: 25px; border-width: 0px; text-align: left;">Микропризма (-MPR)</td> <td style="width: 25%; height: 25px; border-width: 0px; text-align: center;">1538</td> <td style="width: 25%; height: 25px; border-width: 0px; text-align: center;">1665</td> <td style="width: 25%; height: 25px; border-width: 0px; text-align: center;">1800</td> </tr> <tr style="height: 25px;"> <td style="width: 25%; height: 25px; border-width: 0px; text-align: left;">Колотый лед (-SHI)</td> <td style="width: 25%; height: 25px; border-width: 0px; text-align: center;">1538</td> <td style="width: 25%; height: 25px; border-width: 0px; text-align: center;">1665</td> <td style="width: 25%; height: 25px; border-width: 0px; text-align: center;">1800</td> </tr> <tr style="height: 25px;"> <td style="width: 25%; height: 25px; border-width: 0px; text-align: left;">Опал (-OPL)</td> <td style="width: 25%; height: 25px; border-width: 0px; text-align: center;">1230</td> <td style="width: 25%; height: 25px; border-width: 0px; text-align: center;">1332</td> <td style="width: 25%; height: 25px; border-width: 0px; text-align: center;">1440</td> </tr> <tr style="height: 25px;"> <td style="width: 25%; height: 25px; border-width: 0px; text-align: left;">Опал призмат. (-OPZ)</td> <td style="width: 25%; height: 25px; border-width: 0px; text-align: center;">1230</td> <td style="width: 25%; height: 25px; border-width: 0px; text-align: center;">1332</td> <td style="width: 25%; height: 25px; border-width: 0px; text-align: center;">1440</td> </tr> </tbody> </table> <ul> <li>Номинальное напряжение: 220В</li> <li>Диапазон напряжения: 176-264 В</li> <li>Частота питающей сети: 50Гц/60Гц</li> <li>Заземление: Да</li> <li>Защита от перепадов напряжения: Да</li> <li>Защита от короткого замыкания: Да</li> <li>Коэффициент мощности (PF/cos &phi;):0,98</li> <li>Класс электробезопасности: (I)</li> <li>Класс энергоэффективности: А++</li> <li>Индекс цветопередачи: RA&gt;80</li> <li>Коэффициент пульсации: &lt;0,5%</li> <li>Угол рассеивания: 120&deg;</li> </ul> <h3>Конструкция</h3> <ul> <li>Тип монтажа: Накладной</li> <li>Длина: 595 мм</li> <li>Ширина: 180 мм</li> <li>Высота: 40 мм</li> <li>Материал корпуса: Сталь 0,5 мм</li> <li>Цвет корпуса: Белый</li> <li>Вес: 1,2 кг</li> <li>Степень защиты: IP44</li> <li>Климатическое исполнение: УХЛ4</li> <li>Диапазон рабочей температуры: -20&deg; - +40&deg;</li> <li>Светодиоды: Epistar 2835/5730</li> </ul> <h3>Дополнительные свойства:</h3> <ul> <li>Количество светодиодных модулей: 2 шт.</li> <li>Вывод подключения: Провода</li> <li>Диммирование: Да, 1-10</li> <li>Драйвер: Встроенный</li> <li>Гарантия: 36 месяцев</li> <li>Ресурс работы: 100 000 часов</li> <li>Производитель: Ledora</li> <li>Страна производства: Россия</li> <li>Соответствие сертификатам: ГОСТ Р МЭК 60598-1-2011, № 123-ФЗ.</li> </ul> <p style="text-align: center;"><img class="imagezoom" style="border-style: solid;" title="Схема светильника OSD-NIP-44-20" src="&lt;!--{file:cd2b9412d77fb510}--&gt;" alt="Схема диммирующего офисного LED светильника, мощностью 20Вт размером 595x180мм IP44" width="50%" height="50%" /></p>
42972655 | Накладной диммирующий офисный светильник OSD-NIP-44-20L | <p style="text-align: justify;">Диммирующий светильник накладной для офиса мощность 20Вт, размер 1195x110мм, класс защиты IP44. </p> | <p>Диммирующий светильник OSD-NIP-44-20L предназначен для установки в офисах и аналогичных помещениях. Светильник имеет компактный дизайн и обеспечивает хорошее освещение при любых условиях.</p> <p>Встроенный диммер имеет 10 предустановленных позиций. Допускается централизованное управление диммером для цепочки устройств.</p> <p>Установка устройства допускается:</p> <ul> <li>В школах, дошкольных, высших и профессиональных учебных заведениях;</li> <li>В развлекательных заведениях, в том числе кинозалах, батутных центрах и танцевальных площадках;&nbsp;</li> <li>В гостиницах, отелях и хостелах;</li> <li>В коридорах, переходах, складах и прочих служебных комнатах;</li> <li>В офисных и административных помещениях;</li> <li>В торговых центрах, магазинах и киосках.</li> </ul> <p>Светильник OSD-NIP-44-20L имеет корпус с герметичностью класса IP44, что допускает монтаж вне помещений при условии соблюдения температурных и климатических требований и наличии защиты от непогоды.</p> | 1380 |  |  | 42461903 | Офисные светильники диммируемые |  | red | 42461903 |  | Температура свечения: Нейтральный белый -NW¦FFFFFF¦0; Холодный белый -CW¦E7F8FF¦0; Теплый белый -WW¦FCFFE1¦50 | Оптовые скидки: от 1 шт¦0¦0; от 10 шт¦-52¦0; от 100 шт¦-110¦0; от 500 штук¦-255¦0 | Вид рассеивателя: Призма (-PRZ)¦0¦0; Микропризма (-MPR)¦0¦0; Опал (-OPL)¦50¦0; Призматический опал (-OPZ)¦50¦0; Колотый лед (-SHI)¦0¦0 |  | true [1] | Ledora [0] | OS10297 [1] | OSD-NIP-44-20L [1] | Тип функционала: Офисный, диммирующий [0]; Тип светодиода: Epistar 2835/5730 [0]; Класс энергоэффективности: АА+ [0]; Коэффициент мощности(PF/cos φ): 0,98 [0]; Диммер: да [1]; Драйвер: Встроенный [0]; Климатическое исполнение: УХЛ4 [0]; Класс защиты: IP44 [1]; Габариты (ДхШхВ): мм¦1195х110х40 [1]; Номинальное напряжение: В¦220 [0]; Диапазон рабочего напряжения: В¦176-264 [0]; Срок службы: часов¦100000 [0]; Мощность: Вт¦20 [1]; Число осветительных модулей: шт¦2 [0]; Гарантия: месяцев¦36 [0]; Диапазон светового потока: Лм¦1230-1800 [1]; Тип монтажа: Накладной [0] |  | 0 | http://i.luxcron.ru/u/58/a65e227db211ea9ec4e756ad25ca7d/-/OS-NIP-44-20L.jpg | <h3>Основные характеристики товара:</h3> <ul> <li>Тип: Офисный, диммирующий</li> <li>Мощность: 20Вт</li> <li>Начальный световой поток: (Лм)</li> </ul> <table style="border-collapse: collapse; width: 100%; height: 150px; border-width: 0px;" border="1"> <tbody> <tr style="height: 25px;"> <td style="width: 25%; height: 25px; border-width: 0px; text-align: center;">&nbsp;</td> <td style="width: 25%; height: 25px; border-width: 0px; text-align: center;">Теплый (-WW)</td> <td style="width: 25%; height: 25px; border-width: 0px; text-align: center;">Нейтральный (-NW)</td> <td style="width: 25%; height: 25px; border-width: 0px; text-align: center;">Холодный (-CW)</td> </tr> <tr style="height: 25px;"> <td style="width: 25%; height: 25px; border-width: 0px; text-align: left;">Призма (-PRZ)</td> <td style="width: 25%; height: 25px; border-width: 0px; text-align: center;">1538</td> <td style="width: 25%; height: 25px; border-width: 0px; text-align: center;">1665</td> <td style="width: 25%; height: 25px; border-width: 0px; text-align: center;">1800</td> </tr> <tr style="height: 25px;"> <td style="width: 25%; height: 25px; border-width: 0px; text-align: left;">Микропризма (-MPR)</td> <td style="width: 25%; height: 25px; border-width: 0px; text-align: center;">1538</td> <td style="width: 25%; height: 25px; border-width: 0px; text-align: center;">1665</td> <td style="width: 25%; height: 25px; border-width: 0px; text-align: center;">1800</td> </tr> <tr style="height: 25px;"> <td style="width: 25%; height: 25px; border-width: 0px; text-align: left;">Колотый лед (-SHI)</td> <td style="width: 25%; height: 25px; border-width: 0px; text-align: center;">1538</td> <td style="width: 25%; height: 25px; border-width: 0px; text-align: center;">1665</td> <td style="width: 25%; height: 25px; border-width: 0px; text-align: center;">1800</td> </tr> <tr style="height: 25px;"> <td style="width: 25%; height: 25px; border-width: 0px; text-align: left;">Опал (-OPL)</td> <td style="width: 25%; height: 25px; border-width: 0px; text-align: center;">1230</td> <td style="width: 25%; height: 25px; border-width: 0px; text-align: center;">1332</td> <td style="width: 25%; height: 25px; border-width: 0px; text-align: center;">1440</td> </tr> <tr style="height: 25px;"> <td style="width: 25%; height: 25px; border-width: 0px; text-align: left;">Опал призмат. (-OPZ)</td> <td style="width: 25%; height: 25px; border-width: 0px; text-align: center;">1230</td> <td style="width: 25%; height: 25px; border-width: 0px; text-align: center;">1332</td> <td style="width: 25%; height: 25px; border-width: 0px; text-align: center;">1440</td> </tr> </tbody> </table> <ul> <li>Номинальное напряжение: 220В</li> <li>Диапазон напряжения: 176-264 В</li> <li>Частота питающей сети: 50Гц/60Гц</li> <li>Заземление: Да</li> <li>Защита от перепадов напряжения: Да</li> <li>Защита от короткого замыкания: Да</li> <li>Коэффициент мощности (PF/cos &phi;):0,98</li> <li>Класс электробезопасности: (I)</li> <li>Класс энергоэффективности: А++</li> <li>Индекс цветопередачи: RA&gt;80</li> <li>Коэффициент пульсации: &lt;0,5%</li> <li>Угол рассеивания: 120&deg;</li> </ul> <h3>Конструкция</h3> <ul> <li>Тип монтажа: Накладной</li> <li>Длина: 1195 мм</li> <li>Ширина: 110 мм</li> <li>Высота: 40 мм</li> <li>Материал корпуса: Сталь, 0,5 мм</li> <li>Цвет корпуса: Белый</li> <li>Вес: 1,5 кг</li> <li>Степень защиты: IP44</li> <li>Климатическое исполнение: УХЛ4</li> <li>Диапазон рабочей температуры: -20&deg; - +40&deg;</li> <li>Светодиоды: Epistar 2835/5730</li> </ul> <h3>Дополнительные свойства:</h3> <ul> <li>Количество светодиодных модулей: 2 шт.</li> <li>Вывод подключения: Провода</li> <li>Диммирование: Да, 1-10</li> <li>Драйвер: Встроенный</li> <li>Гарантия: 36 месяцев</li> <li>Ресурс работы: 100 000 часов</li> <li>Производитель: Ledora</li> <li>Страна производства: Россия</li> <li>Соответствие сертификатам: ГОСТ Р МЭК 60598-1-2011, № 123-Ф</li> </ul> <p style="text-align: center;"><img class="imagezoom" style="border-style: solid;" title="Схема светильника OSD-NIP-44-20L" src="&lt;!--{file:1467c5b6a3b57cd5}--&gt;" alt="Схема диммирующего офисного LED светильника, мощностью 20Вт размером 1195x110мм IP44" width="50%" height="50%" /></p>
42972657 | Универсальный диммирующий офисный светильник OSD-UIP-44-40 | <p style="text-align: justify;">Диммирующий универсальный светильник для офиса мощность 40Вт, размер 595x595мм, класс защиты IP44. </p> | <p>Светильник офисный OSD-UIP-44-40 со встроенным диммером предназначен для иcпользования в офисных помещениях. Светильник отличается надёжностью и приятным дизайном и обеспечивает хорошее освещение.</p> <p>Диммер устройства имеет градацию уровней свечения от 1 до 10, позволяя гибко настраивать освещение в комнате. Прибор работает с любыми устройствами управления, в том числе и автоматического типа.</p> <p>Допускается установка устройства:</p> <ul> <li>На дискотеках, танцклубах, кинозалах;</li> <li>В гостиницах, комнатах отдыха и спальных помещениях;</li> <li>В школьных и дошкольных образовательных учреждениях, ВУЗах, колледжах и лицеях;</li> <li>В супермаркетах, торговых молах и иных коммерческих площадях;</li> <li>В коридорах, переходах, складах и прочих служебных комнатах;</li> <li>В административных зданиях и бизнес-центрах.</li> </ul> <p>Благодаря корпусу с защитой по классу IP44 допускается установка светильника OSD-UIP-44-40 вне помещений при условии, что устройство будет находится под навесом, недоступное для попадания влаги.</p> | 1795 |  |  | 42461903 | Офисные светильники диммируемые |  | red | 42461903 |  | Температура свечения: Нейтральный белый -NW¦FFFFFF¦0; Холодный белый -CW¦E7F8FF¦0; Теплый белый -WW¦FCFFE1¦50 | Оптовые скидки: от 1 шт¦0¦0; от 10 шт¦-75¦0; от 100 шт¦-150¦0; от 500 штук¦-350¦0 | Вид рассеивателя: Призма (-PRZ)¦0¦0; Микропризма (-MPR)¦0¦0; Опал (-OPL)¦50¦0; Призматический опал (-OPZ)¦50¦0; Колотый лед (-SHI)¦0¦0 |  | true [1] | Ledora [0] | OS10298 [1] | OSD-UIP-44-40 [1] | Тип функционала: Офисный, диммирующий [0]; Тип светодиода: Epistar 2835/5730 [0]; Класс энергоэффективности: АА+ [0]; Коэффициент мощности(PF/cos φ): 0,98 [0]; Диммер: да [1]; Драйвер: Встроенный [0]; Климатическое исполнение: УХЛ4 [0]; Класс защиты: IP44 [1]; Габариты (ДхШхВ): мм¦595х595х40 [1]; Номинальное напряжение: В¦220 [0]; Диапазон рабочего напряжения: В¦176-264 [0]; Срок службы: часов¦100000 [0]; Мощность: Вт¦40 [1]; Число осветительных модулей: шт¦4 [0]; Гарантия: месяцев¦36 [0]; Диапазон светового потока: Лм¦2494-3650 [1]; Тип монтажа: Универсальный, Армстронг [0] |  | 0 | http://i.luxcron.ru/u/59/58579e7db211eaa9e98fcfdf693616/-/OS-UIP-44-40.jpg | <h3>Основные характеристики товара:</h3> <ul> <li>Тип: Офисный, диммирующий</li> <li>Мощность: 40Вт</li> <li>Начальный световой поток (Лм):</li> </ul> <table style="border-collapse: collapse; width: 100%; height: 150px; border-width: 0px;" border="1"> <tbody> <tr style="height: 25px;"> <td style="width: 25%; height: 25px; border-width: 0px; text-align: center;">&nbsp;</td> <td style="width: 25%; height: 25px; border-width: 0px; text-align: center;">Теплый (-WW)</td> <td style="width: 25%; height: 25px; border-width: 0px; text-align: center;">Нейтральный (-NW)</td> <td style="width: 25%; height: 25px; border-width: 0px; text-align: center;">Холодный (-CW)</td> </tr> <tr style="height: 25px;"> <td style="width: 25%; height: 25px; border-width: 0px; text-align: left;">Призма (-PRZ)</td> <td style="width: 25%; height: 25px; border-width: 0px; text-align: center;">3118</td> <td style="width: 25%; height: 25px; border-width: 0px; text-align: center;">3377</td> <td style="width: 25%; height: 25px; border-width: 0px; text-align: center;">3650</td> </tr> <tr style="height: 25px;"> <td style="width: 25%; height: 25px; border-width: 0px; text-align: left;">Микропризма (-MPR)</td> <td style="width: 25%; height: 25px; border-width: 0px; text-align: center;">3118</td> <td style="width: 25%; height: 25px; border-width: 0px; text-align: center;">3377</td> <td style="width: 25%; height: 25px; border-width: 0px; text-align: center;">3650</td> </tr> <tr style="height: 25px;"> <td style="width: 25%; height: 25px; border-width: 0px; text-align: left;">Колотый лед (-SHI)</td> <td style="width: 25%; height: 25px; border-width: 0px; text-align: center;">3118</td> <td style="width: 25%; height: 25px; border-width: 0px; text-align: center;">3377</td> <td style="width: 25%; height: 25px; border-width: 0px; text-align: center;">3650</td> </tr> <tr style="height: 25px;"> <td style="width: 25%; height: 25px; border-width: 0px; text-align: left;">Опал (-OPL)</td> <td style="width: 25%; height: 25px; border-width: 0px; text-align: center;">2494</td> <td style="width: 25%; height: 25px; border-width: 0px; text-align: center;">2701</td> <td style="width: 25%; height: 25px; border-width: 0px; text-align: center;">2920</td> </tr> <tr style="height: 25px;"> <td style="width: 25%; height: 25px; border-width: 0px; text-align: left;">Опал призмат. (-OPZ)</td> <td style="width: 25%; height: 25px; border-width: 0px; text-align: center;">2494</td> <td style="width: 25%; height: 25px; border-width: 0px; text-align: center;">2701</td> <td style="width: 25%; height: 25px; border-width: 0px; text-align: center;">2920</td> </tr> </tbody> </table> <ul> <li>Номинальное напряжение: 220В</li> <li>Диапазон напряжения: 176-264 В</li> <li>Частота питающей сети: 50Гц/60Гц</li> <li>Заземление: Да</li> <li>Защита от перепадов напряжения: Да</li> <li>Защита от короткого замыкания: Да</li> <li>Коэффициент мощности (PF/cos &phi;):0,98</li> <li>Класс электробезопасности: (I)</li> <li>Класс энергоэффективности: А++</li> <li>Индекс цветопередачи: RA&gt;80</li> <li>Коэффициент пульсации: &lt;0,5%</li> <li>Угол рассеивания: 120&deg;</li> </ul> <h3>Конструкция</h3> <ul> <li>Тип монтажа: Универсальный</li> <li>Длина: 595 мм</li> <li>Ширина: 595 мм</li> <li>Высота: 40 мм</li> <li>Материал корпуса: Сталь 0,5 мм</li> <li>Цвет корпуса: Белый</li> <li>Вес: 2,6 кг</li> <li>Степень защиты: IP44</li> <li>Климатическое исполнение: УХЛ4</li> <li>Диапазон рабочей температуры: -20&deg; - +40&deg;</li> <li>Светодиоды: Epistar 2835/5730</li> </ul> <h3>Дополнительные свойства:</h3> <ul> <li>Количество светодиодных модулей: 4 шт.</li> <li>Вывод подключения: Провода</li> <li>Диммирование: Да, 1-10</li> <li>Драйвер: Встроенный</li> <li>Гарантия: 36 месяцев</li> <li>Ресурс работы: 100 000 часов</li> <li>Производитель: Ledora</li> <li>Страна производства: Россия</li> <li>Соответствие сертификатам: ГОСТ Р МЭК 60598-1-2011, № 123-ФЗ</li> </ul> <p style="text-align: center;"><img class="imagezoom" style="border-style: solid;" title="Схема офисного светильника OSD-UIP-44-40" src="&lt;!--{file:ddb51948e03ba1eb}--&gt;" alt="Схема диммирующего офисного LED светильника, мощностью 40Вт размером 595x595мм IP44" width="50%" height="50%" /></p>
42972659 | Универсальный диммирующий офисный светильник OSD-UIP-44-36 | <p style="text-align: justify;">Диммирующий универсальный светильник для офиса мощность 36Вт, размер 595x595мм, класс защиты IP44. </p> | <p>Светильник офисный OSD-UIP-44-36 разработан для офисов. Светильник разработан для удобной установки и обеспечивает хорошее освещение.</p> <p>Диммер устройства позволяет настраивать силу свечения с шагом в 10%. Система совместима с любыми устройствами управления, как локального, так и централизованного типа.</p> <p>Область применения устройства:</p> <ul> <li>Отели, дома отдыха и хостелы;</li> <li>Торговые центры, магазины и киоски;</li> <li>Административные здания и бизнес-центры;</li> <li>Складские и служебные помещения;</li> <li>Школьные и дошкольные образовательные учреждения, ВУЗы, колледжи и лицеи;</li> <li>Кинотеатры, дискотеки, клубы и иные развлекательные заведения.</li> </ul> <p>Светильник OSD-UIP-44-36 имеет корпус с герметичностью класса IP44, что допускает монтаж на открытом воздухе только при наличии защитных козырьков от непогоды.</p> | 1795 |  |  | 42461903 | Офисные светильники диммируемые |  | red | 42461903 |  | Температура свечения: Нейтральный белый -NW¦FFFFFF¦0; Холодный белый -CW¦E7F8FF¦0; Теплый белый -WW¦FCFFE1¦50 | Оптовые скидки: от 1 шт¦0¦0; от 10 шт¦-75¦0; от 100 шт¦-150¦0; от 500 штук¦-350¦0 | Вид рассеивателя: Призма (-PRZ)¦0¦0; Микропризма (-MPR)¦0¦0; Опал (-OPL)¦50¦0; Призматический опал (-OPZ)¦50¦0; Колотый лед (-SHI)¦0¦0 |  | true [1] | Ledora [0] | OS10299 [1] | OSD-UIP-44-36 [1] | Тип функционала: Офисный, диммирующий [0]; Тип светодиода: Epistar 2835/5730 [0]; Класс энергоэффективности: АА+ [0]; Коэффициент мощности(PF/cos φ): 0,98 [0]; Диммер: да [1]; Драйвер: Встроенный [0]; Климатическое исполнение: УХЛ4 [0]; Класс защиты: IP44 [1]; Габариты (ДхШхВ): мм¦595х595х40 [1]; Номинальное напряжение: В¦220 [0]; Диапазон рабочего напряжения: В¦176-264 [0]; Срок службы: часов¦100000 [0]; Мощность: Вт¦36 [1]; Число осветительных модулей: шт¦4 [0]; Гарантия: месяцев¦36 [0]; Диапазон светового потока: Лм¦2323-3400 [1]; Тип монтажа: Универсальный, Армстронг [0] | 1 | 0 | http://i.luxcron.ru/u/02/952a60a7fe11ea8494f66473078c7e/-/OSD-UIP-44-36.jpg | <h3>Основные характеристики товара:</h3> <ul> <li>Тип: Офисный, диммирующий</li> <li>Мощность: 36Вт</li> <li>Начальный световой поток: (Лм)</li> </ul> <table style="border-collapse: collapse; width: 100%; height: 150px; border-width: 0px;" border="1"> <tbody> <tr style="height: 25px;"> <td style="width: 25%; height: 25px; border-width: 0px; text-align: center;">&nbsp;</td> <td style="width: 25%; height: 25px; border-width: 0px; text-align: center;">Теплый (-WW)</td> <td style="width: 25%; height: 25px; border-width: 0px; text-align: center;">Нейтральный (-NW)</td> <td style="width: 25%; height: 25px; border-width: 0px; text-align: center;">Холодный (-CW)</td> </tr> <tr style="height: 25px;"> <td style="width: 25%; height: 25px; border-width: 0px; text-align: left;">Призма (-PRZ)</td> <td style="width: 25%; height: 25px; border-width: 0px; text-align: center;">2904</td> <td style="width: 25%; height: 25px; border-width: 0px; text-align: center;">3145</td> <td style="width: 25%; height: 25px; border-width: 0px; text-align: center;">3400</td> </tr> <tr style="height: 25px;"> <td style="width: 25%; height: 25px; border-width: 0px; text-align: left;">Микропризма (-MPR)</td> <td style="width: 25%; height: 25px; border-width: 0px; text-align: center;">2904</td> <td style="width: 25%; height: 25px; border-width: 0px; text-align: center;">3145</td> <td style="width: 25%; height: 25px; border-width: 0px; text-align: center;">3400</td> </tr> <tr style="height: 25px;"> <td style="width: 25%; height: 25px; border-width: 0px; text-align: left;">Колотый лед (-SHI)</td> <td style="width: 25%; height: 25px; border-width: 0px; text-align: center;">2904</td> <td style="width: 25%; height: 25px; border-width: 0px; text-align: center;">3145</td> <td style="width: 25%; height: 25px; border-width: 0px; text-align: center;">3400</td> </tr> <tr style="height: 25px;"> <td style="width: 25%; height: 25px; border-width: 0px; text-align: left;">Опал (-OPL)</td> <td style="width: 25%; height: 25px; border-width: 0px; text-align: center;">2323</td> <td style="width: 25%; height: 25px; border-width: 0px; text-align: center;">2516</td> <td style="width: 25%; height: 25px; border-width: 0px; text-align: center;">2720</td> </tr> <tr style="height: 25px;"> <td style="width: 25%; height: 25px; border-width: 0px; text-align: left;">Опал призмат. (-OPZ)</td> <td style="width: 25%; height: 25px; border-width: 0px; text-align: center;">2323</td> <td style="width: 25%; height: 25px; border-width: 0px; text-align: center;">2516</td> <td style="width: 25%; height: 25px; border-width: 0px; text-align: center;">2720</td> </tr> </tbody> </table> <ul> <li>Номинальное напряжение: 220В</li> <li>Диапазон напряжения: 176-264 В</li> <li>Частота питающей сети: 50Гц/60Гц</li> <li>Заземление: Да</li> <li>Защита от перепадов напряжения: Да</li> <li>Защита от короткого замыкания: Да</li> <li>Коэффициент мощности (PF/cos &phi;):0,98</li> <li>Класс электробезопасности: (I)</li> <li>Класс энергоэффективности: А++</li> <li>Индекс цветопередачи: RA&gt;80</li> <li>Коэффициент пульсации: &lt;0,5%</li> <li>Угол рассеивания: 120&deg;</li> </ul> <h3>Конструкция</h3> <ul> <li>Тип монтажа: Универсальный</li> <li>Длина: 595 мм</li> <li>Ширина: 595 мм</li> <li>Высота: 40 мм</li> <li>Материал корпуса: Сталь 0,5 мм</li> <li>Цвет корпуса: Белый</li> <li>Степень защиты: IP44</li> <li>Вес: 2,6 кг</li> <li>Климатическое исполнение: УХЛ4</li> <li>Диапазон рабочей температуры: -20&deg; - +40&deg;</li> <li>Светодиоды: Epistar 2835/5730</li> </ul> <h3>Дополнительные свойства:</h3> <ul> <li>Количество светодиодных модулей: 4 шт.</li> <li>Вывод подключения: Провода</li> <li>Диммирование: Да, 1-10</li> <li>Драйвер: Встроенный</li> <li>Гарантия: 36 месяцев</li> <li>Ресурс работы: 100 000 часов</li> <li>Производитель: Ledora</li> <li>Страна производства: Россия</li> <li>Соответствие сертификатам: ГОСТ Р МЭК 60598-1-2011, № 123-Ф</li> </ul> <p style="text-align: center;"><img class="imagezoom" style="border-style: solid;" title="Схема светильника OSD-UIP-44-36" src="&lt;!--{file:1e8a4100e474d968}--&gt;" alt="Схема диммирующего офисного LED светильника, мощностью 36Вт размером 595x595мм IP44" width="50%" height="50%" /></p>
42972660 | Накладной диммирующий офисный светильник OSD-NIP-44-40L | <p style="text-align: justify;">Диммирующий светильник накладной для офиса мощность 40Вт, размер 1195x180мм, класс защиты IP44. </p> | <p>Светодиодный светильник OSD-NIP-44-40L разработан для работы в офисных помещениях. Светильник обеспечивает равномерное освещение комнат и легко монтируется на стенах и потолках. Встроенный диммер имеет 10 предустановленных позиций для уровня свечения.</p> <p>Допускается установка устройства:</p> <ul> <li>На дискотеках, в танцклубах и кинозалах;</li> <li>В комнатах складского и служебного назначения;</li> <li>В образовательных учреждениях, в том числе школах и детсадах;</li> <li>В магазинах, торговых залах и универмагах;</li> <li>Офисных и административных помещениях.</li> </ul> <p>Диммер позволяет гибко настраивать свечение устройства, в зависимости от текущих потребностей пользователя. Диммирование снижает уровень потребления энергии и продлевает срок службы активных элементов.</p> <p>Светильник OSD-NIP-44-40L имеет корпус с герметичностью класса IP44, что допускает монтаж вне помещений при условии, что устройство будет находится под навесом, недоступный для проникновения влаги.</p> | 1835 |  |  | 42461903 | Офисные светильники диммируемые |  | red | 42461903 |  | Температура свечения: Нейтральный белый -NW¦FFFFFF¦0; Холодный белый -CW¦E7F8FF¦0; Теплый белый -WW¦FCFFE1¦50 | Оптовые скидки: от 1 шт¦0¦0; от 10 шт¦-76¦0; от 100 шт¦-150¦0; от 500 штук¦-360¦0 | Вид рассеивателя: Призма (-PRZ)¦0¦0; Микропризма (-MPR)¦0¦0; Опал (-OPL)¦50¦0; Призматический опал (-OPZ)¦50¦0; Колотый лед (-SHI)¦0¦0 |  | true [1] | Ledora [0] | OS10300 [1] | OSD-NIP-44-40L [1] | Тип функционала: Офисный, диммирующий [0]; Тип светодиода: Epistar 2835/5730 [0]; Класс энергоэффективности: АА+ [0]; Коэффициент мощности(PF/cos φ): 0,98 [0]; Диммер: да [1]; Драйвер: Встроенный [0]; Климатическое исполнение: УХЛ4 [0]; Класс защиты: IP44 [1]; Габариты (ДхШхВ): мм¦1195х180х40 [1]; Номинальное напряжение: В¦220 [0]; Диапазон рабочего напряжения: В¦176-264 [0]; Срок службы: часов¦100000 [0]; Мощность: Вт¦40 [1]; Число осветительных модулей: шт¦4 [0]; Гарантия: месяцев¦36 [0]; Диапазон светового потока: Лм¦2494-3650 [1]; Тип монтажа: Накладной [0] |  | 0 | http://i.luxcron.ru/u/ff/16da78a7fd11eaa063d1be066e21fb/-/OSD-NIP-44-40L.jpg | <h3>Основные характеристики товара:</h3> <ul> <li>Тип: Офисный, диммирующий</li> <li>Мощность: 40Вт</li> <li>Начальный световой поток (Лм):</li> </ul> <table style="border-collapse: collapse; width: 100%; height: 150px; border-width: 0px;" border="1"> <tbody> <tr style="height: 25px;"> <td style="width: 25%; height: 25px; border-width: 0px; text-align: center;">&nbsp;</td> <td style="width: 25%; height: 25px; border-width: 0px; text-align: center;">Теплый (-WW)</td> <td style="width: 25%; height: 25px; border-width: 0px; text-align: center;">Нейтральный (-NW)</td> <td style="width: 25%; height: 25px; border-width: 0px; text-align: center;">Холодный (-CW)</td> </tr> <tr style="height: 25px;"> <td style="width: 25%; height: 25px; border-width: 0px; text-align: left;">Призма (-PRZ)</td> <td style="width: 25%; height: 25px; border-width: 0px; text-align: center;">3118</td> <td style="width: 25%; height: 25px; border-width: 0px; text-align: center;">3377</td> <td style="width: 25%; height: 25px; border-width: 0px; text-align: center;">3650</td> </tr> <tr style="height: 25px;"> <td style="width: 25%; height: 25px; border-width: 0px; text-align: left;">Микропризма (-MPR)</td> <td style="width: 25%; height: 25px; border-width: 0px; text-align: center;">3118</td> <td style="width: 25%; height: 25px; border-width: 0px; text-align: center;">3377</td> <td style="width: 25%; height: 25px; border-width: 0px; text-align: center;">3650</td> </tr> <tr style="height: 25px;"> <td style="width: 25%; height: 25px; border-width: 0px; text-align: left;">Колотый лед (-SHI)</td> <td style="width: 25%; height: 25px; border-width: 0px; text-align: center;">3118</td> <td style="width: 25%; height: 25px; border-width: 0px; text-align: center;">3377</td> <td style="width: 25%; height: 25px; border-width: 0px; text-align: center;">3650</td> </tr> <tr style="height: 25px;"> <td style="width: 25%; height: 25px; border-width: 0px; text-align: left;">Опал (-OPL)</td> <td style="width: 25%; height: 25px; border-width: 0px; text-align: center;">2494</td> <td style="width: 25%; height: 25px; border-width: 0px; text-align: center;">2701</td> <td style="width: 25%; height: 25px; border-width: 0px; text-align: center;">2920</td> </tr> <tr style="height: 25px;"> <td style="width: 25%; height: 25px; border-width: 0px; text-align: left;">Опал призмат. (-OPZ)</td> <td style="width: 25%; height: 25px; border-width: 0px; text-align: center;">2494</td> <td style="width: 25%; height: 25px; border-width: 0px; text-align: center;">2701</td> <td style="width: 25%; height: 25px; border-width: 0px; text-align: center;">2920</td> </tr> </tbody> </table> <ul> <li>Номинальное напряжение: 220В</li> <li>Диапазон напряжения: 176-264 В</li> <li>Частота питающей сети: 50Гц/60Гц</li> <li>Заземление: Да</li> <li>Защита от перепадов напряжения: Да</li> <li>Защита от короткого замыкания: Да</li> <li>Коэффициент мощности (PF/cos &phi;):0,98</li> <li>Класс электробезопасности: (I)</li> <li>Класс энергоэффективности: А++</li> <li>Индекс цветопередачи: RA&gt;80</li> <li>Коэффициент пульсации: &lt;0,5%</li> <li>Угол рассеивания: 120&deg;</li> </ul> <h3>Конструкция</h3> <ul> <li>Тип монтажа: Накладной</li> <li>Длина: 1195 мм</li> <li>Ширина: 180 мм</li> <li>Высота: 40 мм</li> <li>Материал корпуса: Сталь 0,5 мм</li> <li>Цвет корпуса: Белый</li> <li>Вес: 2,7 кг</li> <li>Степень защиты: IP44</li> <li>Климатическое исполнение: УХЛ4</li> <li>Диапазон рабочей температуры: -20&deg; - +40&deg;</li> <li>Светодиоды: Epistar 2835/5730</li> </ul> <h3>Дополнительные свойства:</h3> <ul> <li>Количество светодиодных модулей: 4 шт.</li> <li>Вывод подключения: Провода</li> <li>Диммирование: Да, 1-10</li> <li>Драйвер: Встроенный</li> <li>Гарантия: 36 месяцев</li> <li>Ресурс работы: 100 000 часов</li> <li>Производитель: Ledora</li> <li>Страна производства: Россия</li> <li>Соответствие сертификатам: ГОСТ Р МЭК 60598-1-2011, № 123-ФЗ</li> </ul> <p style="text-align: center;"><img class="imagezoom" style="border-style: solid;" title="Схема светильника OSD-NIP-44-40L" src="&lt;!--{file:7e622846c53e863f}--&gt;" alt="Схема диммирующего офисного LED светильника, мощностью 40Вт размером 1195x180мм IP44" width="50%" height="50%" /></p>
42972661 | Грильято диммирующий офисный светильник OSD-GIP-44-40 | <p style="text-align: justify;">Диммирующий Грильято светильник для офиса мощность 40Вт, размер 585x585мм, класс защиты IP44. </p> | <p>Диммирующий светильник OSD-GIP-44-40 предназначен для установки в потолки, оснащенные решетками Грильято. Светильник сочетает в себе легкость монтажа, простоту обслуживания и ровное освещение территории.</p> <p>Встроенный диммер OSD-GIP-44-40 имеет 10 позиций и позволяет гибко настроить уровень освещения под текущие потребности. Устройство совместимо с контроллерами и пультами управления любых производителей.</p> <p>Светильник подходит для установки в:</p> <ul> <li>Детских садах, школах и институтах;</li> <li>Коридорах, переходах, складах и прочих служебных комнатах;</li> <li>Офисных и административных помещениях;</li> <li>Отелях и других заведениях туристического бизнеса;</li> <li>Магазинах, торговых залах и универмагах;</li> <li>Кинотеатрах, дискотеках, клубах и иных развлекательных заведениях.</li> </ul> <p>Благодаря корпусу с защитой по классу IP44 допускается установка светильника OSD-GIP-44-40 вне помещений только при наличии защитных козырьков от непогоды.</p> | 1965 |  |  | 42461903 | Офисные светильники диммируемые |  | red | 42461903 |  | Температура свечения: Нейтральный белый -NW¦FFFFFF¦0; Холодный белый -CW¦E7F8FF¦0; Теплый белый -WW¦FCFFE1¦50 | Оптовые скидки: от 1 шт¦0¦0; от 10 шт¦-80¦0; от 100 шт¦-180¦0; от 500 штук¦-390¦0 | Вид рассеивателя: Призма (-PRZ)¦0¦0; Микропризма (-MPR)¦0¦0; Опал (-OPL)¦50¦0; Призматический опал (-OPZ)¦50¦0; Колотый лед (-SHI)¦0¦0 |  | true [1] | Ledora [0] | OS10301 [1] | OSD-GIP-44-40 [1] | Тип функционала: Офисный, диммирующий [0]; Тип светодиода: Epistar 2835/5730 [0]; Класс энергоэффективности: АА+ [0]; Коэффициент мощности(PF/cos φ): 0,98 [0]; Диммер: да [1]; Драйвер: Встроенный [0]; Климатическое исполнение: УХЛ4 [0]; Класс защиты: IP44 [1]; Габариты (ДхШхВ): мм¦585х585х40 [1]; Номинальное напряжение: В¦220 [0]; Диапазон рабочего напряжения: В¦176-264 [0]; Срок службы: часов¦100000 [0]; Мощность: Вт¦40 [1]; Число осветительных модулей: шт¦4 [0]; Гарантия: месяцев¦36 [0]; Диапазон светового потока: Лм¦2494-3650 [1]; Тип монтажа: Грильято [0] |  | 0 | http://i.luxcron.ru/u/fd/b99ed6a7fd11eaaaa9ba15545b1973/-/OSD-GIP-44-40.jpg | <h3>Основные характеристики товара:</h3> <ul> <li>Тип: Офисный, диммирующий</li> <li>Мощность: 40Вт</li> <li>Начальный световой поток (Лм):</li> </ul> <table style="border-collapse: collapse; width: 100%; height: 150px; border-width: 0px;" border="1"> <tbody> <tr style="height: 25px;"> <td style="width: 25%; height: 25px; border-width: 0px;">&nbsp;</td> <td style="width: 25%; height: 25px; border-width: 0px; text-align: center;">Теплый (-WW)</td> <td style="width: 25%; height: 25px; border-width: 0px; text-align: center;">Нейтральный (-NW)</td> <td style="width: 25%; height: 25px; border-width: 0px; text-align: center;">Холодный (-CW)</td> </tr> <tr style="height: 25px;"> <td style="width: 25%; height: 25px; border-width: 0px; text-align: left;">Призма (-PRZ)</td> <td style="width: 25%; height: 25px; border-width: 0px; text-align: center;">3118</td> <td style="width: 25%; height: 25px; border-width: 0px; text-align: center;">3377</td> <td style="width: 25%; height: 25px; border-width: 0px; text-align: center;">3650</td> </tr> <tr style="height: 25px;"> <td style="width: 25%; height: 25px; border-width: 0px; text-align: left;">Микропризма (-MPR)</td> <td style="width: 25%; height: 25px; border-width: 0px; text-align: center;">3118</td> <td style="width: 25%; height: 25px; border-width: 0px; text-align: center;">3377</td> <td style="width: 25%; height: 25px; border-width: 0px; text-align: center;">3650</td> </tr> <tr style="height: 25px;"> <td style="width: 25%; height: 25px; border-width: 0px; text-align: left;">Колотый лед (-SHI)</td> <td style="width: 25%; height: 25px; border-width: 0px; text-align: center;">3118</td> <td style="width: 25%; height: 25px; border-width: 0px; text-align: center;">3377</td> <td style="width: 25%; height: 25px; border-width: 0px; text-align: center;">3650</td> </tr> <tr style="height: 25px;"> <td style="width: 25%; height: 25px; border-width: 0px; text-align: left;">Опал (-OPL)</td> <td style="width: 25%; height: 25px; border-width: 0px; text-align: center;">2494</td> <td style="width: 25%; height: 25px; border-width: 0px; text-align: center;">2701</td> <td style="width: 25%; height: 25px; border-width: 0px; text-align: center;">2920</td> </tr> <tr style="height: 25px;"> <td style="width: 25%; height: 25px; border-width: 0px; text-align: left;">Опал призмат. (-OPZ)</td> <td style="width: 25%; height: 25px; border-width: 0px; text-align: center;">2494</td> <td style="width: 25%; height: 25px; border-width: 0px; text-align: center;">2701</td> <td style="width: 25%; height: 25px; border-width: 0px; text-align: center;">2920</td> </tr> </tbody> </table> <ul> <li>Номинальное напряжение: 220В</li> <li>Диапазон напряжения: 176-264 В</li> <li>Частота питающей сети: 50Гц/60Гц</li> <li>Заземление: Да</li> <li>Защита от перепадов напряжения: Да</li> <li>Защита от короткого замыкания: Да</li> <li>Коэффициент мощности (PF/cos &phi;):0,98</li> <li>Класс электробезопасности: (I)</li> <li>Класс энергоэффективности: А++</li> <li>Индекс цветопередачи: RA&gt;80</li> <li>Коэффициент пульсации: &lt;0,5%</li> <li>Угол рассеивания: 120&deg;</li> </ul> <h3>Конструкция</h3> <ul> <li>Тип монтажа: Встраиваемый, Грильято</li> <li>Длина: 585 мм</li> <li>Ширина: 585 мм</li> <li>Высота: 40 мм</li> <li>Материал корпуса: Сталь 0,5 мм</li> <li>Цвет корпуса: Белый</li> <li>Вес: 2,6 кг</li> <li>Степень защиты: IP44</li> <li>Климатическое исполнение: УХЛ4</li> <li>Диапазон рабочей температуры: -20&deg; - +40&deg;</li> <li>Светодиоды: Epistar 2835/5730</li> </ul> <h3>Дополнительные свойства:</h3> <ul> <li>Количество светодиодных модулей: 4 шт.</li> <li>Вывод подключения: Провода</li> <li>Диммирование: Да, 1-10</li> <li>Драйвер: Встроенный</li> <li>Гарантия: 36 месяцев</li> <li>Ресурс работы: 100 000 часов</li> <li>Производитель: Ledora</li> <li>Страна производства: Россия</li> <li>Соответствие сертификатам: ГОСТ Р МЭК 60598-1-2011, № 123-ФЗ</li> </ul> <p style="text-align: center;"><img class="imagezoom" style="border-style: solid;" title="Схема Грильято светильника OSD-GIP-44-40" src="&lt;!--{file:1565665abe9154ca}--&gt;" alt="Схема диммирующего офисного LED светильника, мощностью 40Вт размером 585x585мм IP44" width="50%" height="50%" /></p>
42972662 | Универсальный диммирующий офисный светильник OSD-UIP-44-60 | <p style="text-align: justify;">Диммирующий универсальный светильник для офиса мощность 60Вт, размер 595x595мм, класс защиты IP44. </p> | <p>Светодиодный светильник OSD-UIP-44-60 со встроенным диммером разработан для применения в офисах. Светильник обеспечивает хорошее освещение и имеет компактный дизайн с креплениями универсального типа. Монтаж может осуществлять как на стены, так и потолки, накладным, встраиваемым подвесным методом.</p> <p>Область применения устройства:</p> <ul> <li>Складских и служебных помещениях;</li> <li>Дискотеках, танцклубах, кинозалах;</li> <li>Магазинах, торговых залах и универмагах;</li> <li>Школах, дошкольных, высших и профессиональных учебных заведениях;</li> <li>Офисных и административных помещениях.</li> </ul> <p>Диммер светильника OSD-UIP-44-60 имеет 10 позиций для установки уровня свечения. Устройство поддерживает работу с любыми решениями по автоматизации зданий, вне зависимости от производителей.</p> <p>Светильник имеет корпус с ограниченной герметичностью по уровню IP44 и допускает установку на улице только при наличии защитных козырьков от непогоды.</p> | 2225 |  |  | 42461903 | Офисные светильники диммируемые |  | red | 42461903 |  | Температура свечения: Нейтральный белый -NW¦FFFFFF¦0; Холодный белый -CW¦E7F8FF¦0; Теплый белый -WW¦FCFFE1¦50 | Оптовые скидки: от 1 шт¦0¦0; от 10 шт¦-87¦0; от 100 шт¦-201¦0; от 500 штук¦-450¦0 | Вид рассеивателя: Призма (-PRZ)¦0¦0; Микропризма (-MPR)¦0¦0; Опал (-OPL)¦50¦0; Призматический опал (-OPZ)¦50¦0; Колотый лед (-SHI)¦0¦0 |  | true [1] | Ledora [0] | OS10302 [1] | OSD-UIP-44-60 [1] | Тип функционала: Офисный, диммирующий [0]; Тип светодиода: Epistar 2835/5730 [0]; Класс энергоэффективности: АА+ [0]; Коэффициент мощности(PF/cos φ): 0,98 [0]; Диммер: да [1]; Драйвер: Встроенный [0]; Климатическое исполнение: УХЛ4 [0]; Класс защиты: IP44 [1]; Габариты (ДхШхВ): мм¦595х595х40 [1]; Номинальное напряжение: В¦220 [0]; Диапазон рабочего напряжения: В¦176-264 [0]; Срок службы: часов¦100000 [0]; Мощность: Вт¦60 [1]; Число осветительных модулей: шт¦6 [0]; Гарантия: месяцев¦36 [0]; Диапазон светового потока: Лм¦3670-5400 [1]; Тип монтажа: Универсальный, Армстронг [0] |  | 0 | http://i.luxcron.ru/u/02/e363eca7fe11ea8f94b4297372e312/-/OSD-UIP-44-60.jpg | <h3>Основные характеристики товара:</h3> <ul> <li>Тип: Офисный, диммирующий</li> <li>Мощность: 60Вт</li> <li>Начальный световой поток (Лм):</li> </ul> <table style="border-collapse: collapse; width: 100%; height: 150px; border-width: 0px;" border="1"> <tbody> <tr style="height: 25px;"> <td style="width: 25%; height: 25px; border-width: 0px; text-align: center;">&nbsp;</td> <td style="width: 25%; height: 25px; border-width: 0px; text-align: center;">Теплый (-WW)</td> <td style="width: 25%; height: 25px; border-width: 0px; text-align: center;">Нейтральный (-NW)</td> <td style="width: 25%; height: 25px; border-width: 0px; text-align: center;">Холодный (-CW)</td> </tr> <tr style="height: 25px;"> <td style="width: 25%; height: 25px; border-width: 0px; text-align: left;">Призма (-PRZ)</td> <td style="width: 25%; height: 25px; border-width: 0px; text-align: center;">4612</td> <td style="width: 25%; height: 25px; border-width: 0px; text-align: center;">4995</td> <td style="width: 25%; height: 25px; border-width: 0px; text-align: center;">5400</td> </tr> <tr style="height: 25px;"> <td style="width: 25%; height: 25px; border-width: 0px; text-align: left;">Микропризма (-MPR)</td> <td style="width: 25%; height: 25px; border-width: 0px; text-align: center;">4612</td> <td style="width: 25%; height: 25px; border-width: 0px; text-align: center;">4995</td> <td style="width: 25%; height: 25px; border-width: 0px; text-align: center;">5400</td> </tr> <tr style="height: 25px;"> <td style="width: 25%; height: 25px; border-width: 0px; text-align: left;">Колотый лед (-SHI)</td> <td style="width: 25%; height: 25px; border-width: 0px; text-align: center;">4612</td> <td style="width: 25%; height: 25px; border-width: 0px; text-align: center;">4995</td> <td style="width: 25%; height: 25px; border-width: 0px; text-align: center;">5400</td> </tr> <tr style="height: 25px;"> <td style="width: 25%; height: 25px; border-width: 0px; text-align: left;">Опал (-OPL)</td> <td style="width: 25%; height: 25px; border-width: 0px; text-align: center;">3670</td> <td style="width: 25%; height: 25px; border-width: 0px; text-align: center;">3996</td> <td style="width: 25%; height: 25px; border-width: 0px; text-align: center;">4320</td> </tr> <tr style="height: 25px;"> <td style="width: 25%; height: 25px; border-width: 0px; text-align: left;">Опал призмат. (-OPZ)</td> <td style="width: 25%; height: 25px; border-width: 0px; text-align: center;">3670</td> <td style="width: 25%; height: 25px; border-width: 0px; text-align: center;">3996</td> <td style="width: 25%; height: 25px; border-width: 0px; text-align: center;">4320</td> </tr> </tbody> </table> <ul> <li>Номинальное напряжение: 220В</li> <li>Диапазон напряжения: 176-264 В</li> <li>Частота питающей сети: 50Гц/60Гц</li> <li>Заземление: Да</li> <li>Защита от перепадов напряжения: Да</li> <li>Защита от короткого замыкания: Да</li> <li>Коэффициент мощности (PF/cos &phi;):0,98</li> <li>Класс электробезопасности: (I)</li> <li>Класс энергоэффективности: А++</li> <li>Индекс цветопередачи: RA&gt;80</li> <li>Коэффициент пульсации: &lt;0,5%</li> <li>Угол рассеивания: 120&deg;</li> </ul> <h3>Конструкция</h3> <ul> <li>Тип монтажа: Универсальный</li> <li>Длина: 595 мм</li> <li>Ширина: 595 мм</li> <li>Высота: 40 мм</li> <li>Материал корпуса: Сталь 0,5 мм</li> <li>Цвет корпуса: Белый</li> <li>Вес: 2,6 кг</li> <li>Степень защиты: IP44</li> <li>Климатическое исполнение: УХЛ4</li> <li>Диапазон рабочей температуры: -20&deg; - +40&deg;</li> <li>Светодиоды: Epistar 2835/5730</li> </ul> <h3>Дополнительные свойства:</h3> <ul> <li>Количество светодиодных модулей: 6 шт.</li> <li>Вывод подключения: Провода</li> <li>Диммирование: Да, 1-10</li> <li>Драйвер: Встроенный</li> <li>Гарантия: 36 месяцев</li> <li>Ресурс работы: 100 000 часов</li> <li>Производитель: Ledora</li> <li>Страна производства: Россия</li> <li>Соответствие сертификатам: ГОСТ Р МЭК 60598-1-2011, № 123-ФЗ</li> </ul> <p style="text-align: center;"><img class="imagezoom" style="border-style: solid;" title="Схема светильника OSD-UIP-44-60" src="&lt;!--{file:8c0b190af6384d42}--&gt;" alt="Схема диммирующего офисного LED светильника, мощностью 60Вт размером 595x595мм IP44" width="50%" height="50%" /></p>
42972663 | Накладной диммирующий офисный светильник OSD-NIP-44-60L | <p style="text-align: justify;">Диммирующий светильник накладной для офиса мощность 60Вт, размер 1195x180мм, класс защиты IP44. </p> | <p>Диммирующий LED-светильник OSD-NIP-44-60L предназначен для установки в офисах и аналогичных помещениях накладным методом. Светильник имеет компактный дизайн и обеспечивает качественное, равномерное освещение по всей площади. Встроенный диммер позволяет гибко настраивать уровень свечения, в диапазоне от 10% до 100%, снижая расходы на электроэнергию и продлевая срок службы осветительных элементов.</p> <p>Допускается установка устройства:</p> <ul> <li>В школах, дошкольных, высших и профессиональных учебных заведениях;</li> <li>В развлекательных заведениях, в том числе кинозалах, батутных центрах и танцевальных площадках;</li> <li>Коридорах, переходах, складах и прочих служебных комнатах;</li> <li>В офисных и административных помещениях;</li> <li>В торговых молах, выставочных залах, магазинах и киосках.&nbsp;</li> </ul> <p>Светильник OSD-NIP-44-60L имеет корпус с герметичностью класса IP44, что допускает монтаж вне помещений при условии соблюдения температурных и климатических требований и наличии защиты от непогоды.</p> | 2315 |  |  | 42461903 | Офисные светильники диммируемые |  | red | 42461903 |  | Температура свечения: Нейтральный белый -NW¦FFFFFF¦0; Холодный белый -CW¦E7F8FF¦0; Теплый белый -WW¦FCFFE1¦50 | Оптовые скидки: от 1 шт¦0¦0; от 10 шт¦-91¦0; от 100 шт¦-206¦0; от 500 штук¦-470¦0 | Вид рассеивателя: Призма (-PRZ)¦0¦0; Микропризма (-MPR)¦0¦0; Опал (-OPL)¦50¦0; Призматический опал (-OPZ)¦50¦0; Колотый лед (-SHI)¦0¦0 |  | true [1] | Ledora [0] | OS10303 [1] | OSD-NIP-44-60L [1] | Тип функционала: Офисный, диммирующий [0]; Тип светодиода: Epistar 2835/5730 [0]; Класс энергоэффективности: АА+ [0]; Коэффициент мощности(PF/cos φ): 0,98 [0]; Диммер: да [1]; Драйвер: Встроенный [0]; Климатическое исполнение: УХЛ4 [0]; Класс защиты: IP44 [1]; Габариты (ДхШхВ): мм¦1195х180х40 [1]; Номинальное напряжение: В¦220 [0]; Диапазон рабочего напряжения: В¦176-264 [0]; Срок службы: часов¦100000 [0]; Мощность: Вт¦60 [1]; Число осветительных модулей: шт¦6 [0]; Гарантия: месяцев¦36 [0]; Диапазон светового потока: Лм¦3670-5400 [1]; Тип монтажа: Накладной [0] |  | 0 | http://i.luxcron.ru/u/ff/43137ca7fd11eab698f8d1910a64f7/-/OSD-NIP-44-60L.jpg | <h3>Основные характеристики товара:</h3> <ul> <li>Тип: Офисный, диммирующий</li> <li>Мощность: 60Вт</li> <li>Начальный световой поток (Лм):</li> </ul> <table style="border-collapse: collapse; width: 100%; height: 150px; border-width: 0px;" border="1"> <tbody> <tr style="height: 25px;"> <td style="width: 25%; height: 25px; border-width: 0px; text-align: center;">&nbsp;</td> <td style="width: 25%; height: 25px; border-width: 0px; text-align: center;">Теплый (-WW)</td> <td style="width: 25%; height: 25px; border-width: 0px; text-align: center;">Нейтральный (-NW)</td> <td style="width: 25%; height: 25px; border-width: 0px; text-align: center;">Холодный (-CW)</td> </tr> <tr style="height: 25px;"> <td style="width: 25%; height: 25px; border-width: 0px; text-align: left;">Призма (-PRZ)</td> <td style="width: 25%; height: 25px; border-width: 0px; text-align: center;">4612</td> <td style="width: 25%; height: 25px; border-width: 0px; text-align: center;">4995</td> <td style="width: 25%; height: 25px; border-width: 0px; text-align: center;">5400</td> </tr> <tr style="height: 25px;"> <td style="width: 25%; height: 25px; border-width: 0px; text-align: left;">Микропризма (-MPR)</td> <td style="width: 25%; height: 25px; border-width: 0px; text-align: center;">4612</td> <td style="width: 25%; height: 25px; border-width: 0px; text-align: center;">4995</td> <td style="width: 25%; height: 25px; border-width: 0px; text-align: center;">5400</td> </tr> <tr style="height: 25px;"> <td style="width: 25%; height: 25px; border-width: 0px; text-align: left;">Колотый лед (-SHI)</td> <td style="width: 25%; height: 25px; border-width: 0px; text-align: center;">4612</td> <td style="width: 25%; height: 25px; border-width: 0px; text-align: center;">4995</td> <td style="width: 25%; height: 25px; border-width: 0px; text-align: center;">5400</td> </tr> <tr style="height: 25px;"> <td style="width: 25%; height: 25px; border-width: 0px; text-align: left;">Опал (-OPL)</td> <td style="width: 25%; height: 25px; border-width: 0px; text-align: center;">3670</td> <td style="width: 25%; height: 25px; border-width: 0px; text-align: center;">3996</td> <td style="width: 25%; height: 25px; border-width: 0px; text-align: center;">4320</td> </tr> <tr style="height: 25px;"> <td style="width: 25%; height: 25px; border-width: 0px; text-align: left;">Опал призмат. (-OPZ)</td> <td style="width: 25%; height: 25px; border-width: 0px; text-align: center;">3670</td> <td style="width: 25%; height: 25px; border-width: 0px; text-align: center;">3996</td> <td style="width: 25%; height: 25px; border-width: 0px; text-align: center;">4320</td> </tr> </tbody> </table> <ul> <li>Номинальное напряжение: 220В</li> <li>Диапазон напряжения: 176-264 В</li> <li>Частота питающей сети: 50Гц/60Гц</li> <li>Заземление: Да</li> <li>Защита от перепадов напряжения: Да</li> <li>Защита от короткого замыкания: Да</li> <li>Коэффициент мощности (PF/cos &phi;):0,98</li> <li>Класс электробезопасности: (I)</li> <li>Класс энергоэффективности: А++</li> <li>Индекс цветопередачи: RA&gt;80</li> <li>Коэффициент пульсации: &lt;0,5%</li> <li>Угол рассеивания: 120&deg;</li> </ul> <h3>Конструкция</h3> <ul> <li>Тип монтажа: Накладной</li> <li>Длина: 1195 мм</li> <li>Ширина: 180 мм</li> <li>Высота: 40 мм</li> <li>Материал корпуса: Сталь 0,5 мм</li> <li>Цвет корпуса: Белый</li> <li>Вес: 2,9 кг</li> <li>Степень защиты: IP44</li> <li>Климатическое исполнение: УХЛ4</li> <li>Диапазон рабочей температуры: -20&deg; - +40&deg;</li> <li>Светодиоды: Epistar 2835/5730</li> </ul> <h3>Дополнительные свойства:</h3> <ul> <li>Количество светодиодных модулей: 6 шт.</li> <li>Вывод подключения: Провода</li> <li>Диммирование: Да, 1-10</li> <li>Драйвер: Встроенный</li> <li>Гарантия: 36 месяцев</li> <li>Ресурс работы: 100 000 часов</li> <li>Производитель: Ledora</li> <li>Страна производства: Россия</li> <li>Соответствие сертификатам: ГОСТ Р МЭК 60598-1-2011, № 123-ФЗ</li> </ul> <p style="text-align: center;"><img class="imagezoom" style="border-style: solid;" title="Схема светильника OSD-NIP-44-60L" src="&lt;!--{file:9e59b9006347089c}--&gt;" alt="Схема диммирующего офисного LED светильника, мощностью 60Вт размером 1195x180мм IP44" width="50%" height="50%" /></p>
42972664 | Грильято диммирующий офисный светильник OSD-GIP-44-60 | <p style="text-align: justify;">Диммирующий Грильято светильник для офиса мощность 60Вт, размер 585x585мм, класс защиты IP44. </p> | <p>Светодиодный светильник OSD-GIP-44-60 разработан для офисов. Конструкция светильника разработана для быстрой установки в решетки Грильято. Качественный рассеиватель обеспечивает равномерный световой поток по всей освещаемой площади.</p> <p>Применение встроенного диммера позволяет облегчить централизованное управление осветительной сетью. Пользователь может гибко настроить уровень освещенности в каждом отдельном помещении. При этом система диммирования OSD-GIP-44-60 совместима с любыми решениями по автоматизации.</p> <p>Область применения устройства:</p> <ul> <li>Образовательных учреждениях, в том числе школах и детсадах;</li> <li>Административных зданиях и бизнес-центрах;</li> <li>Магазинах, торговых залах и универмагах;</li> <li>Складских и служебных помещениях;</li> <li>Дискотеках, танцклубах, кинозалах.</li> </ul> <p>Благодаря корпусу с защитой по классу IP44 допускается установка светильника OSD-GIP-44-60 вне помещений при условии соблюдения температурных и климатических требований и наличии защиты от непогоды.</p> | 2420 |  |  | 42461903 | Офисные светильники диммируемые |  | red | 42461903 |  | Температура свечения: Нейтральный белый -NW¦FFFFFF¦0; Холодный белый -CW¦E7F8FF¦0; Теплый белый -WW¦FCFFE1¦50 | Оптовые скидки: от 1 шт¦0¦0; от 10 шт¦-92¦0; от 100 шт¦-211¦0; от 500 штук¦-495¦0 | Вид рассеивателя: Призма (-PRZ)¦0¦0; Микропризма (-MPR)¦0¦0; Опал (-OPL)¦50¦0; Призматический опал (-OPZ)¦50¦0; Колотый лед (-SHI)¦0¦0 |  | true [1] | Ledora [0] | OS10304 [1] | OSD-GIP-44-60 [1] | Тип функционала: Офисный, диммирующий [0]; Тип светодиода: Epistar 2835/5730 [0]; Класс энергоэффективности: АА+ [0]; Коэффициент мощности(PF/cos φ): 0,98 [0]; Диммер: да [1]; Драйвер: Встроенный [0]; Климатическое исполнение: УХЛ4 [0]; Класс защиты: IP44 [1]; Габариты (ДхШхВ): мм¦585х585х40 [1]; Номинальное напряжение: В¦220 [0]; Диапазон рабочего напряжения: В¦176-264 [0]; Срок службы: часов¦100000 [0]; Мощность: Вт¦60 [1]; Число осветительных модулей: шт¦6 [0]; Гарантия: месяцев¦36 [0]; Диапазон светового потока: Лм¦3670-5400 [1]; Тип монтажа: Грильято [0] |  | 0 | http://i.luxcron.ru/u/fd/e26226a7fd11eabf4af375cb5e3780/-/OSD-GIP-44-60.jpg | <h3>Основные характеристики товара:</h3> <ul> <li>Тип: Офисный, диммирующий</li> <li>Мощность: 60Вт</li> <li>Начальный световой поток (Лм):</li> </ul> <table style="border-collapse: collapse; width: 100%; height: 150px; border-width: 0px;" border="1"> <tbody> <tr style="height: 25px;"> <td style="width: 25%; height: 25px; border-width: 0px; text-align: center;">&nbsp;</td> <td style="width: 25%; height: 25px; border-width: 0px; text-align: center;">Теплый (-WW)</td> <td style="width: 25%; height: 25px; border-width: 0px; text-align: center;">Нейтральный (-NW)</td> <td style="width: 25%; height: 25px; border-width: 0px; text-align: center;">Холодный (-CW)</td> </tr> <tr style="height: 25px;"> <td style="width: 25%; height: 25px; border-width: 0px; text-align: left;">Призма (-PRZ)</td> <td style="width: 25%; height: 25px; border-width: 0px; text-align: center;">4612</td> <td style="width: 25%; height: 25px; border-width: 0px; text-align: center;">4995</td> <td style="width: 25%; height: 25px; border-width: 0px; text-align: center;">5400</td> </tr> <tr style="height: 25px;"> <td style="width: 25%; height: 25px; border-width: 0px; text-align: left;">Микропризма (-MPR)</td> <td style="width: 25%; height: 25px; border-width: 0px; text-align: center;">4612</td> <td style="width: 25%; height: 25px; border-width: 0px; text-align: center;">4995</td> <td style="width: 25%; height: 25px; border-width: 0px; text-align: center;">5400</td> </tr> <tr style="height: 25px;"> <td style="width: 25%; height: 25px; border-width: 0px; text-align: left;">Колотый лед (-SHI)</td> <td style="width: 25%; height: 25px; border-width: 0px; text-align: center;">4612</td> <td style="width: 25%; height: 25px; border-width: 0px; text-align: center;">4995</td> <td style="width: 25%; height: 25px; border-width: 0px; text-align: center;">5400</td> </tr> <tr style="height: 25px;"> <td style="width: 25%; height: 25px; border-width: 0px; text-align: left;">Опал (-OPL)</td> <td style="width: 25%; height: 25px; border-width: 0px; text-align: center;">3670</td> <td style="width: 25%; height: 25px; border-width: 0px; text-align: center;">3996</td> <td style="width: 25%; height: 25px; border-width: 0px; text-align: center;">4320</td> </tr> <tr style="height: 25px;"> <td style="width: 25%; height: 25px; border-width: 0px; text-align: left;">Опал призмат. (-OPZ)</td> <td style="width: 25%; height: 25px; border-width: 0px; text-align: center;">3670</td> <td style="width: 25%; height: 25px; border-width: 0px; text-align: center;">3996</td> <td style="width: 25%; height: 25px; border-width: 0px; text-align: center;">4320</td> </tr> </tbody> </table> <ul> <li>Номинальное напряжение: 220В</li> <li>Диапазон напряжения: 176-264 В</li> <li>Частота питающей сети: 50Гц/60Гц</li> <li>Заземление: Да</li> <li>Защита от перепадов напряжения: Да</li> <li>Защита от короткого замыкания: Да</li> <li>Коэффициент мощности (PF/cos &phi;):0,98</li> <li>Класс электробезопасности: (I)</li> <li>Класс энергоэффективности: А++</li> <li>Индекс цветопередачи: RA&gt;80</li> <li>Коэффициент пульсации: &lt;0,5%</li> <li>Угол рассеивания: 120&deg;</li> </ul> <h3>Конструкция</h3> <ul> <li>Тип монтажа: Встраиваемый Грильято</li> <li>Длина: 585 мм</li> <li>Ширина: 585 мм</li> <li>Высота: 40 мм</li> <li>Материал корпуса: Сталь 0,5 мм</li> <li>Цвет корпуса: Белый</li> <li>Вес: 2,5 кг</li> <li>Степень защиты: IP44</li> <li>Климатическое исполнение: УХЛ4</li> <li>Диапазон рабочей температуры: -20&deg; - +40&deg;</li> <li>Светодиоды: Epistar 2835/5730</li> </ul> <h3>Дополнительные свойства:</h3> <ul> <li>Количество светодиодных модулей: 6 шт.</li> <li>Вывод подключения: Провода</li> <li>Диммирование: Да, 1-10</li> <li>Драйвер: Встроенный</li> <li>Гарантия: 36 месяцев</li> <li>Ресурс работы: 100 000 часов</li> <li>Производитель: Ledora</li> <li>Страна производства: Россия</li> <li>Соответствие сертификатам: ГОСТ Р МЭК 60598-1-2011, № 123-ФЗ</li> </ul> <p style="text-align: center;"><img class="imagezoom" style="border-style: solid;" title="Схема Грильято светильника OSD-GIP-44-60" src="&lt;!--{file:124f79efb9ea1985}--&gt;" alt="Схема диммирующего офисного LED светильника, мощностью 60Вт размером 585x585мм IP44" width="50%" height="50%" /></p>
42972665 | Универсальный диммирующий офисный светильник OSD-UIP-44-80 | <p style="text-align: justify;">Диммирующий универсальный светильник для офиса мощность 80Вт, размер 595x595мм, класс защиты IP44. </p> | <p>LED-светильник OSD-UIP-44-80 предназначен для иcпользования в офисных помещениях. Светильник гарантирует отличный уровень освещения по всей площади помещения и имеет крепления универсального типа. Дизайн устройства позволяет крепить его на стены, потолки, накладным, встраиваемым или подвесным методом.</p> <p>Важной деталью устройства является встроенный диммер на 10 позиций. Диммирование позволяет изменять уровень освещенности помещения и продлевает срок службы ламп. Диммер встроенный в OSD-UIP-44-80 совместим с различными пультами управления, в том числе автоматизированных систем.</p> <p>Светильник подходит для установки в:</p> <ul> <li>Супермаркетах, торговых молах и иных коммерческих площадях;</li> <li>Отелях, гостиницах и хостелах;</li> <li>Кинотеатрах, дискотеках, клубах и иных развлекательных заведениях;</li> <li>Детских садах, школах и институтах;</li> <li>Офисных и административных помещениях;</li> <li>Комнатах складского и служебного назначения.</li> </ul> <p>Конструкция светильника OSD-UIP-44-80 имеет корпус с ограниченной герметичностью по уровню IP44 и допускает установку на улице при условии, что светильник будет находится под навесом, недоступный для проникновения влаги.</p> | 2265 |  |  | 42461903 | Офисные светильники диммируемые | Хит продаж | green | 42461903 |  | Температура свечения: Нейтральный белый -NW¦FFFFFF¦0; Холодный белый -CW¦E7F8FF¦0; Теплый белый -WW¦FCFFE1¦50 | Оптовые скидки: от 1 шт¦0¦0; от 10 шт¦-87¦0; от 100 шт¦-199¦0; от 500 штук¦-460¦0 | Вид рассеивателя: Призма (-PRZ)¦0¦0; Микропризма (-MPR)¦0¦0; Опал (-OPL)¦50¦0; Призматический опал (-OPZ)¦50¦0; Колотый лед (-SHI)¦0¦0 |  | true [1] | Ledora [0] | OS10305 [1] | OSD-UIP-44-80 [1] | Тип функционала: Офисный, диммирующий [0]; Тип светодиода: Epistar 2835/5730 [0]; Класс энергоэффективности: АА+ [0]; Коэффициент мощности(PF/cos φ): 0,98 [0]; Диммер: да [1]; Драйвер: Встроенный [0]; Климатическое исполнение: УХЛ4 [0]; Класс защиты: IP44 [1]; Габариты (ДхШхВ): мм¦595х595х40 [1]; Номинальное напряжение: В¦220 [0]; Диапазон рабочего напряжения: В¦176-264 [0]; Срок службы: часов¦100000 [0]; Мощность: Вт¦80 [1]; Число осветительных модулей: шт¦8 [0]; Гарантия: месяцев¦36 [0]; Диапазон светового потока: Лм¦4920-7200 [1]; Тип монтажа: Универсальный, Армстронг [0] |  | 0 | http://i.luxcron.ru/u/03/087f1aa7fe11ea86b9c942939d75c7/-/OSD-UIP-44-80.jpg | <h3>Основные характеристики товара:</h3> <ul> <li>Тип: Офисный, диммирующий</li> <li>Мощность: 80Вт</li> <li>Начальный световой поток (Лм):</li> </ul> <table style="border-collapse: collapse; width: 100%; height: 150px; border-width: 0px;" border="1"> <tbody> <tr style="height: 25px;"> <td style="width: 25%; height: 25px; border-width: 0px; text-align: center;">&nbsp;</td> <td style="width: 25%; height: 25px; border-width: 0px; text-align: center;">Теплый (-WW)</td> <td style="width: 25%; height: 25px; border-width: 0px; text-align: center;">Нейтральный (-NW)</td> <td style="width: 25%; height: 25px; border-width: 0px; text-align: center;">Холодный (-CW)</td> </tr> <tr style="height: 25px;"> <td style="width: 25%; height: 25px; border-width: 0px; text-align: left;">Призма (-PRZ)</td> <td style="width: 25%; height: 25px; border-width: 0px; text-align: center;">6149</td> <td style="width: 25%; height: 25px; border-width: 0px; text-align: center;">6660</td> <td style="width: 25%; height: 25px; border-width: 0px; text-align: center;">7200</td> </tr> <tr style="height: 25px;"> <td style="width: 25%; height: 25px; border-width: 0px; text-align: left;">Микропризма (-MPR)</td> <td style="width: 25%; height: 25px; border-width: 0px; text-align: center;">6149</td> <td style="width: 25%; height: 25px; border-width: 0px; text-align: center;">6660</td> <td style="width: 25%; height: 25px; border-width: 0px; text-align: center;">7200</td> </tr> <tr style="height: 25px;"> <td style="width: 25%; height: 25px; border-width: 0px; text-align: left;">Колотый лед (-SHI)</td> <td style="width: 25%; height: 25px; border-width: 0px; text-align: center;">6149</td> <td style="width: 25%; height: 25px; border-width: 0px; text-align: center;">6660</td> <td style="width: 25%; height: 25px; border-width: 0px; text-align: center;">7200</td> </tr> <tr style="height: 25px;"> <td style="width: 25%; height: 25px; border-width: 0px; text-align: left;">Опал (-OPL)</td> <td style="width: 25%; height: 25px; border-width: 0px; text-align: center;">4920</td> <td style="width: 25%; height: 25px; border-width: 0px; text-align: center;">5328</td> <td style="width: 25%; height: 25px; border-width: 0px; text-align: center;">5760</td> </tr> <tr style="height: 25px;"> <td style="width: 25%; height: 25px; border-width: 0px; text-align: left;">Опал призмат. (-OPZ)</td> <td style="width: 25%; height: 25px; border-width: 0px; text-align: center;">4920</td> <td style="width: 25%; height: 25px; border-width: 0px; text-align: center;">5328</td> <td style="width: 25%; height: 25px; border-width: 0px; text-align: center;">5760</td> </tr> </tbody> </table> <ul> <li>Номинальное напряжение: 220В</li> <li>Диапазон напряжения: 176-264 В</li> <li>Частота питающей сети: 50Гц/60Гц</li> <li>Заземление: Да</li> <li>Защита от перепадов напряжения: Да</li> <li>Защита от короткого замыкания: Да</li> <li>Коэффициент мощности (PF/cos &phi;):0,98</li> <li>Класс электробезопасности: (I)</li> <li>Класс энергоэффективности: А++</li> <li>Индекс цветопередачи: RA&gt;80</li> <li>Коэффициент пульсации: &lt;0,5%</li> <li>Угол рассеивания: 120&deg;</li> </ul> <h3>Конструкция</h3> <ul> <li>Тип монтажа: Универсальный</li> <li>Длина: 595 мм</li> <li>Ширина: 595 мм</li> <li>Высота: 40 мм</li> <li>Материал корпуса: Сталь 0,5 мм</li> <li>Цвет корпуса: Белый</li> <li>Вес: 2,8 кг</li> <li>Степень защиты: IP44</li> <li>Климатическое исполнение: УХЛ4</li> <li>Диапазон рабочей температуры: -20&deg; - +40&deg;</li> <li>Светодиоды: Epistar 2835/5730</li> </ul> <h3>Дополнительные свойства:</h3> <ul> <li>Количество светодиодных модулей: 8 шт.</li> <li>Вывод подключения: Провода</li> <li>Диммирование: Да, 1-10</li> <li>Драйвер: Встроенный</li> <li>Гарантия: 36 месяцев</li> <li>Ресурс работы: 100 000 часов</li> <li>Производитель: Ledora</li> <li>Страна производства: Россия</li> <li>Соответствие сертификатам: ГОСТ Р МЭК 60598-1-2011, № 123-ФЗ</li> </ul> <p style="text-align: center;"><img class="imagezoom" style="border-style: solid;" title="Схема светильника OSD-UIP-44-80" src="&lt;!--{file:33ef59f820a4f84d}--&gt;" alt="Схема диммирующего офисного LED светильника, мощностью 80Вт размером 595x595мм IP44" width="50%" height="50%" /></p>
42972666 | Грильято диммирующий офисный светильник OSD-GIP-44-80 | <p style="text-align: justify;">Диммирующий Грильято светильник для офиса мощность 80Вт, размер 585x585мм, класс защиты IP44. </p> | <p>Светодиодный светильник OSD-GIP-44-80 офисного типа, разработан для удобной установки в потолки Грильято. Устройство отличается простотой обслуживания, а большой выбор рассеивателей обеспечивают необходимый уровень светового потока по всей освещаемой площади.</p> <p>Помимо рассеивателей, световой поток регулируется с помощью диммеров. Встроенные диммеры светильника имеют 10 предустановленных уровней и совместимы как настенными пультами, так и с контроллерами систем автоматизации зданий.</p> <p>Область применения устройства:</p> <ul> <li>Подземные парковки, тоннели и подвалы;</li> <li>Торговые центры, магазины и киоски;</li> <li>Административные здания и бизнес-центры;</li> <li>Складские и служебные помещения;</li> <li>Помещения спортивного назначения, за исключением бассейнов;</li> <li>Школьные и дошкольные образовательные учреждения, ВУЗы, колледжи и лицеи;&nbsp;&nbsp;</li> <li>Кинотеатры, дискотеки, клубы и иные развлекательные заведения.</li> </ul> <p>Светильник OSD-GIP-44-80 имеет корпус с герметичностью класса IP44, что допускает монтаж вне помещений только при наличии защитных козырьков от непогоды.</p> | 3005 |  |  | 42461903 | Офисные светильники диммируемые |  | red | 42461903 |  | Температура свечения: Нейтральный белый -NW¦FFFFFF¦0; Холодный белый -CW¦E7F8FF¦0; Теплый белый -WW¦FCFFE1¦50 | Оптовые скидки: от 1 шт¦0¦0; от 10 шт¦-109¦0; от 100 шт¦-226¦0; от 500 штук¦-630¦0 | Вид рассеивателя: Призма (-PRZ)¦0¦0; Микропризма (-MPR)¦0¦0; Опал (-OPL)¦50¦0; Призматический опал (-OPZ)¦50¦0; Колотый лед (-SHI)¦0¦0 |  | true [1] | Ledora [0] | OS10306 [1] | OSD-GIP-44-80 [1] | Тип функционала: Офисный, диммирующий [0]; Тип светодиода: Epistar 2835/5730 [0]; Класс энергоэффективности: АА+ [0]; Коэффициент мощности(PF/cos φ): 0,98 [0]; Диммер: да [1]; Драйвер: Встроенный [0]; Климатическое исполнение: УХЛ4 [0]; Класс защиты: IP44 [1]; Габариты (ДхШхВ): мм¦585х585х40 [1]; Номинальное напряжение: В¦220 [0]; Диапазон рабочего напряжения: В¦176-264 [0]; Срок службы: часов¦100000 [0]; Мощность: Вт¦80 [1]; Число осветительных модулей: шт¦8 [0]; Гарантия: месяцев¦36 [0]; Диапазон светового потока: Лм¦4920-7200 [1]; Тип монтажа: Грильято [0] |  | 0 | http://i.luxcron.ru/u/fe/04f5fca7fd11ea9e039e91240ec7af/-/OSD-GIP-44-80.jpg | <h3>Основные характеристики товара:</h3> <ul> <li>Тип: Офисный, диммирующий</li> <li>Мощность: 80Вт</li> <li>Начальный световой поток (Лм):</li> </ul> <table style="border-collapse: collapse; width: 100%; height: 150px; border-width: 0px;" border="1"> <tbody> <tr style="height: 25px;"> <td style="width: 25%; height: 25px; border-width: 0px; text-align: center;">&nbsp;</td> <td style="width: 25%; height: 25px; border-width: 0px; text-align: center;">Теплый (-WW)</td> <td style="width: 25%; height: 25px; border-width: 0px; text-align: center;">Нейтральный (-NW)</td> <td style="width: 25%; height: 25px; border-width: 0px; text-align: center;">Холодный (-CW)</td> </tr> <tr style="height: 25px;"> <td style="width: 25%; height: 25px; border-width: 0px; text-align: left;">Призма (-PRZ)</td> <td style="width: 25%; height: 25px; border-width: 0px; text-align: center;">6149</td> <td style="width: 25%; height: 25px; border-width: 0px; text-align: center;">6660</td> <td style="width: 25%; height: 25px; border-width: 0px; text-align: center;">7200</td> </tr> <tr style="height: 25px;"> <td style="width: 25%; height: 25px; border-width: 0px; text-align: left;">Микропризма (-MPR)</td> <td style="width: 25%; height: 25px; border-width: 0px; text-align: center;">6149</td> <td style="width: 25%; height: 25px; border-width: 0px; text-align: center;">6660</td> <td style="width: 25%; height: 25px; border-width: 0px; text-align: center;">7200</td> </tr> <tr style="height: 25px;"> <td style="width: 25%; height: 25px; border-width: 0px; text-align: left;">Колотый лед (-SHI)</td> <td style="width: 25%; height: 25px; border-width: 0px; text-align: center;">6149</td> <td style="width: 25%; height: 25px; border-width: 0px; text-align: center;">6660</td> <td style="width: 25%; height: 25px; border-width: 0px; text-align: center;">7200</td> </tr> <tr style="height: 25px;"> <td style="width: 25%; height: 25px; border-width: 0px; text-align: left;">Опал (-OPL)</td> <td style="width: 25%; height: 25px; border-width: 0px; text-align: center;">4920</td> <td style="width: 25%; height: 25px; border-width: 0px; text-align: center;">5328</td> <td style="width: 25%; height: 25px; border-width: 0px; text-align: center;">5760</td> </tr> <tr style="height: 25px;"> <td style="width: 25%; height: 25px; border-width: 0px; text-align: left;">Опал призмат. (-OPZ)</td> <td style="width: 25%; height: 25px; border-width: 0px; text-align: center;">4920</td> <td style="width: 25%; height: 25px; border-width: 0px; text-align: center;">5328</td> <td style="width: 25%; height: 25px; border-width: 0px; text-align: center;">5760</td> </tr> </tbody> </table> <ul> <li>Номинальное напряжение: 220В</li> <li>Диапазон напряжения: 176-264 В</li> <li>Частота питающей сети: 50Гц/60Гц</li> <li>Заземление: Да</li> <li>Защита от перепадов напряжения: Да</li> <li>Защита от короткого замыкания: Да</li> <li>Коэффициент мощности (PF/cos &phi;):0,98</li> <li>Класс электробезопасности: (I)</li> <li>Класс энергоэффективности: А++</li> <li>Индекс цветопередачи: RA&gt;80</li> <li>Коэффициент пульсации: &lt;0,5%</li> <li>Угол рассеивания: 120&deg;</li> </ul> <h3>Конструкция</h3> <ul> <li>Тип монтажа: Встраиваемый Грильято</li> <li>Длина: 585 мм</li> <li>Ширина: 585 мм</li> <li>Высота: 40 мм</li> <li>Материал корпуса: Сталь 0,5 мм</li> <li>Цвет корпуса: Белый</li> <li>Вес: 2,8 кг</li> <li>Степень защиты: IP44</li> <li>Климатическое исполнение: УХЛ4</li> <li>Диапазон рабочей температуры: -20&deg; - +40&deg;</li> <li>Светодиоды: Epistar 2835/5730</li> </ul> <h3>Дополнительные свойства:</h3> <ul> <li>Количество светодиодных модулей: 8 шт.</li> <li>Вывод подключения: Провода</li> <li>Диммирование: Да, 1-10</li> <li>Драйвер: Встроенный</li> <li>Гарантия: 36 месяцев</li> <li>Ресурс работы: 100 000 часов</li> <li>Производитель: Ledora</li> <li>Страна производства: Россия</li> <li>Соответствие сертификатам: ГОСТ Р МЭК 60598-1-2011, № 123-ФЗ</li> </ul> <p style="text-align: center;"><img class="imagezoom" style="border-style: solid;" title="Схема Грильято светильника OSD-GIP-44-80" src="&lt;!--{file:8aa75716d7ffcf1e}--&gt;" alt="Схема диммирующего офисного LED светильника, мощностью 80Вт размером 585x585мм IP44" width="50%" height="50%" /></p>
42972668 | Накладной диммирующий офисный светильник OSD-NIP-44-80L | <p style="text-align: justify;">Диммирующий светильник накладной для офиса мощность 80Вт, размер 1195x180мм, класс защиты IP44. </p> | <p>Диммирующий LED светильник OSD-NIP-44-80L обеспечивает равномерное освещение комнат любой конфигурации. Корпус рассчитан на накладной монтаж и с легкостью крепится на стенах и потолках.</p> <p>Допускается установка устройства:</p> <ul> <li>В офисных и административных помещениях;</li> <li>На дискотеках, в танцклубах и в кинозалах;</li> <li>В комнатах складского и служебного назначения;</li> <li>В образовательных учреждениях, в том числе школах и детсадах;</li> <li>В магазинах, торговых залах и универмагах. </li> </ul> <p>Светильник оснащается встроенным диммером, способным изменять уровень свечения. Диапазон значений - от 10% до 100% с шагом в 10%. Диммер совместим с большинством сертифицированных пультов управления, равно как и с оборудованием автоматизации зданий.</p> <p>Светильник OSD-NIP-44-80L имеет корпус с герметичностью класса IP44, что допускает монтаж при условии, что светильник будет находится под навесом, недоступный для проникновения влаги.</p> | 2835 |  |  | 42461903 | Офисные светильники диммируемые |  | red | 42461903 |  | Температура свечения: Нейтральный белый -NW¦FFFFFF¦0; Холодный белый -CW¦E7F8FF¦0; Теплый белый -WW¦FCFFE1¦50 | Оптовые скидки: от 1 шт¦0¦0; от 10 шт¦-102¦0; от 100 шт¦-218¦0; от 500 штук¦-590¦0 | Вид рассеивателя: Призма (-PRZ)¦0¦0; Микропризма (-MPR)¦0¦0; Опал (-OPL)¦50¦0; Призматический опал (-OPZ)¦50¦0; Колотый лед (-SHI)¦0¦0 |  | true [1] | Ledora [0] | OS10307 [1] | OSD-NIP-44-80L [1] | Тип функционала: Офисный, диммирующий [0]; Тип светодиода: Epistar 2835/5730 [0]; Класс энергоэффективности: АА+ [0]; Коэффициент мощности(PF/cos φ): 0,98 [0]; Диммер: да [1]; Драйвер: Встроенный [0]; Климатическое исполнение: УХЛ4 [0]; Класс защиты: IP44 [1]; Габариты (ДхШхВ): мм¦1195х180х40 [1]; Номинальное напряжение: В¦220 [0]; Диапазон рабочего напряжения: В¦176-264 [0]; Срок службы: часов¦100000 [0]; Мощность: Вт¦80 [1]; Число осветительных модулей: шт¦8 [0]; Гарантия: месяцев¦36 [0]; Диапазон светового потока: Лм¦4920-7200 [1]; Тип монтажа: Накладной [0] |  | 0 | http://i.luxcron.ru/u/ff/65bd50a7fd11ea9cd2bd2c0f8b0599/-/OSD-NIP-44-80L.jpg | <h3>Основные характеристики товара:</h3> <ul> <li>Тип: Офисный, диммирующий</li> <li>Мощность: 80Вт</li> <li>Начальный световой поток (Лм):</li> </ul> <table style="border-collapse: collapse; width: 100%; height: 150px; border-width: 0px;" border="1"> <tbody> <tr style="height: 25px;"> <td style="width: 25%; height: 25px; border-width: 0px; text-align: center;">&nbsp;</td> <td style="width: 25%; height: 25px; border-width: 0px; text-align: center;">Теплый (-WW)</td> <td style="width: 25%; height: 25px; border-width: 0px; text-align: center;">Нейтральный (-NW)</td> <td style="width: 25%; height: 25px; border-width: 0px; text-align: center;">Холодный (-CW)</td> </tr> <tr style="height: 25px;"> <td style="width: 25%; height: 25px; border-width: 0px; text-align: left;">Призма (-PRZ)</td> <td style="width: 25%; height: 25px; border-width: 0px; text-align: center;">6149</td> <td style="width: 25%; height: 25px; border-width: 0px; text-align: center;">6660</td> <td style="width: 25%; height: 25px; border-width: 0px; text-align: center;">7200</td> </tr> <tr style="height: 25px;"> <td style="width: 25%; height: 25px; border-width: 0px; text-align: left;">Микропризма (-MPR)</td> <td style="width: 25%; height: 25px; border-width: 0px; text-align: center;">6149</td> <td style="width: 25%; height: 25px; border-width: 0px; text-align: center;">6660</td> <td style="width: 25%; height: 25px; border-width: 0px; text-align: center;">7200</td> </tr> <tr style="height: 25px;"> <td style="width: 25%; height: 25px; border-width: 0px; text-align: left;">Колотый лед (-SHI)</td> <td style="width: 25%; height: 25px; border-width: 0px; text-align: center;">6149</td> <td style="width: 25%; height: 25px; border-width: 0px; text-align: center;">6660</td> <td style="width: 25%; height: 25px; border-width: 0px; text-align: center;">7200</td> </tr> <tr style="height: 25px;"> <td style="width: 25%; height: 25px; border-width: 0px; text-align: left;">Опал (-OPL)</td> <td style="width: 25%; height: 25px; border-width: 0px; text-align: center;">4920</td> <td style="width: 25%; height: 25px; border-width: 0px; text-align: center;">5328</td> <td style="width: 25%; height: 25px; border-width: 0px; text-align: center;">5760</td> </tr> <tr style="height: 25px;"> <td style="width: 25%; height: 25px; border-width: 0px; text-align: left;">Опал призмат. (-OPZ)</td> <td style="width: 25%; height: 25px; border-width: 0px; text-align: center;">4920</td> <td style="width: 25%; height: 25px; border-width: 0px; text-align: center;">5328</td> <td style="width: 25%; height: 25px; border-width: 0px; text-align: center;">5760</td> </tr> </tbody> </table> <ul> <li>Номинальное напряжение: 220В</li> <li>Диапазон напряжения: 176-264 В</li> <li>Частота питающей сети: 50Гц/60Гц</li> <li>Заземление: Да</li> <li>Защита от перепадов напряжения: Да</li> <li>Защита от короткого замыкания: Да</li> <li>Коэффициент мощности (PF/cos &phi;):0,98</li> <li>Класс электробезопасности: (I)</li> <li>Класс энергоэффективности: А++</li> <li>Индекс цветопередачи: RA&gt;80</li> <li>Коэффициент пульсации: &lt;0,5%</li> <li>Угол рассеивания: 120&deg;</li> </ul> <h3>Конструкция</h3> <ul> <li>Тип монтажа: Накладной</li> <li>Длина: 1195 мм</li> <li>Ширина: 180 мм</li> <li>Высота: 40 мм</li> <li>Материал корпуса: Сталь 0,5 мм</li> <li>Цвет корпуса: Белый</li> <li>Вес: 2,8 кг</li> <li>Степень защиты: IP44</li> <li>Климатическое исполнение: УХЛ4</li> <li>Диапазон рабочей температуры: -20&deg; - +40&deg;</li> <li>Светодиоды: Epistar 2835/5730</li> </ul> <h3>Дополнительные свойства:</h3> <ul> <li>Количество светодиодных модулей: 8 шт.</li> <li>Вывод подключения: Провода</li> <li>Диммирование: Да, 1-10</li> <li>Драйвер: Встроенный</li> <li>Гарантия: 36 месяцев</li> <li>Ресурс работы: 100 000 часов</li> <li>Производитель: Ledora</li> <li>Страна производства: Россия</li> <li> <div style="text-align: center;">Соответствие сертификатам: ГОСТ Р МЭК 60598-1-2011, № 123-ФЗ</div> </li> </ul> <div style="text-align: center;"><img class="imagezoom" style="border-style: solid;" title="Схема офисного светильника OSD-NIP-44-80L" src="&lt;!--{file:51837229bea81f6d}--&gt;" alt="Схема диммирующего офисного LED светильника, мощностью 80Вт размером 1195x180мм IP44" width="50%" height="50%" /></div>
42972669 | Универсальный диммирующий офисный светильник OSD-UIP-44-80L | <p style="text-align: justify;">Диммирующий универсальный светильник для офиса мощность 80Вт, размер 1195x595мм, класс защиты IP44. </p> | <p>Светодиодный светильник OSD-UIP-44-80L монтажа на любых видах поверхностей. Конструкция креплений допускает установку накладным, встраиваемым и подвесным методом. Светильник обеспечивает ровный уровень освещения по всей площади.</p> <p>Область применения устройства:</p> <ul> <li>В складских и служебных помещениях;</li> <li>В отелях, гостиницах и домах отдыха;</li> <li>На дискотеках, танцклубах, кинозалах;</li> <li>В магазинах, торговых залах и универмагах;</li> <li>В школах, дошкольных, высших и профессиональных учебных заведениях;</li> <li>В бизнес-центрах, офисных и административных помещениях.</li> </ul> <p>Устройство оснащается 10-позиционным диммером, совместимым с большинством систем автоматизации зданий. Диммер позволяет эффективно управлять уровнем освещенности в помещении, снижая потребление электроэнергии.</p> <p>Конструкция светильника OSD-UIP-44-80L имеет корпус с ограниченной герметичностью по уровню IP44 и может устанавливаться на открытом воздухе, вне возможного попадания влаги.</p> | 3395 |  |  | 42461903 | Офисные светильники диммируемые |  | red | 42461903 |  | Температура свечения: Нейтральный белый -NW¦FFFFFF¦0; Холодный белый -CW¦E7F8FF¦0; Теплый белый -WW¦FCFFE1¦50 | Оптовые скидки: от 1 шт¦0¦0; от 10 шт¦-131¦0; от 100 шт¦-292¦0; от 500 штук¦-720¦0 | Вид рассеивателя: Призма (-PRZ)¦0¦0; Микропризма (-MPR)¦0¦0; Опал (-OPL)¦50¦0; Призматический опал (-OPZ)¦50¦0; Колотый лед (-SHI)¦0¦0 |  | true [1] | Ledora [0] | OS10308 [1] | OSD-UIP-44-80L [1] | Тип функционала: Офисный, диммирующий [0]; Тип светодиода: Epistar 2835/5730 [0]; Класс энергоэффективности: АА+ [0]; Коэффициент мощности(PF/cos φ): 0,98 [0]; Диммер: да [1]; Драйвер: Встроенный [0]; Климатическое исполнение: УХЛ4 [0]; Класс защиты: IP44 [1]; Габариты (ДхШхВ): мм¦1195х595х40 [1]; Номинальное напряжение: В¦220 [0]; Диапазон рабочего напряжения: В¦176-264 [0]; Срок службы: часов¦100000 [0]; Мощность: Вт¦80 [1]; Число осветительных модулей: шт¦8 [0]; Гарантия: месяцев¦36 [0]; Диапазон светового потока: Лм¦4920-7200 [1]; Тип монтажа: Универсальный, Армстронг [0] |  | 0 | http://i.luxcron.ru/u/03/2c2a82a7fe11ea9359a72c95582f0b/-/OSD-UIP-44-80L.jpg | <h3>Основные характеристики товара:</h3> <ul> <li>Тип: Офисный, диммирующий</li> <li>Мощность: 80Вт</li> <li>Начальный световой поток (Лм):</li> </ul> <table style="border-collapse: collapse; width: 100%; height: 150px; border-width: 0px;" border="1"> <tbody> <tr style="height: 25px;"> <td style="width: 25%; height: 25px; border-width: 0px; text-align: center;">&nbsp;</td> <td style="width: 25%; height: 25px; border-width: 0px; text-align: center;">Теплый (-WW)</td> <td style="width: 25%; height: 25px; border-width: 0px; text-align: center;">Нейтральный (-NW)</td> <td style="width: 25%; height: 25px; border-width: 0px; text-align: center;">Холодный (-CW)</td> </tr> <tr style="height: 25px;"> <td style="width: 25%; height: 25px; border-width: 0px; text-align: left;">Призма (-PRZ)</td> <td style="width: 25%; height: 25px; border-width: 0px; text-align: center;">6149</td> <td style="width: 25%; height: 25px; border-width: 0px; text-align: center;">6660</td> <td style="width: 25%; height: 25px; border-width: 0px; text-align: center;">7200</td> </tr> <tr style="height: 25px;"> <td style="width: 25%; height: 25px; border-width: 0px; text-align: left;">Микропризма (-MPR)</td> <td style="width: 25%; height: 25px; border-width: 0px; text-align: center;">6149</td> <td style="width: 25%; height: 25px; border-width: 0px; text-align: center;">6660</td> <td style="width: 25%; height: 25px; border-width: 0px; text-align: center;">7200</td> </tr> <tr style="height: 25px;"> <td style="width: 25%; height: 25px; border-width: 0px; text-align: left;">Колотый лед (-SHI)</td> <td style="width: 25%; height: 25px; border-width: 0px; text-align: center;">6149</td> <td style="width: 25%; height: 25px; border-width: 0px; text-align: center;">6660</td> <td style="width: 25%; height: 25px; border-width: 0px; text-align: center;">7200</td> </tr> <tr style="height: 25px;"> <td style="width: 25%; height: 25px; border-width: 0px; text-align: left;">Опал (-OPL)</td> <td style="width: 25%; height: 25px; border-width: 0px; text-align: center;">4920</td> <td style="width: 25%; height: 25px; border-width: 0px; text-align: center;">5328</td> <td style="width: 25%; height: 25px; border-width: 0px; text-align: center;">5760</td> </tr> <tr style="height: 25px;"> <td style="width: 25%; height: 25px; border-width: 0px; text-align: left;">Опал призмат. (-OPZ)</td> <td style="width: 25%; height: 25px; border-width: 0px; text-align: center;">4920</td> <td style="width: 25%; height: 25px; border-width: 0px; text-align: center;">5328</td> <td style="width: 25%; height: 25px; border-width: 0px; text-align: center;">5760</td> </tr> </tbody> </table> <ul> <li>Номинальное напряжение: 220В</li> <li>Диапазон напряжения: 176-264 В</li> <li>Частота питающей сети: 50Гц/60Гц</li> <li>Заземление: Да</li> <li>Защита от перепадов напряжения: Да</li> <li>Защита от короткого замыкания: Да</li> <li>Коэффициент мощности (PF/cos &phi;):0,98</li> <li>Класс электробезопасности: (I)</li> <li>Класс энергоэффективности: А++</li> <li>Индекс цветопередачи: RA&gt;80</li> <li>Коэффициент пульсации: &lt;0,5%</li> <li>Угол рассеивания: 120&deg;</li> </ul> <h3>Конструкция</h3> <ul> <li>Тип монтажа: Универсальный</li> <li>Длина: 1195 мм</li> <li>Ширина: 595 мм</li> <li>Высота: 40 мм</li> <li>Материал корпуса: Сталь 0,5 мм</li> <li>Цвет корпуса: Белый</li> <li>Вес: 4,8 кг</li> <li>Степень защиты: IP44</li> <li>Климатическое исполнение: УХЛ4</li> <li>Диапазон рабочей температуры: -20&deg; - +40&deg;</li> <li>Светодиоды: Epistar 2835/5730</li> </ul> <h3>Дополнительные свойства:</h3> <ul> <li>Количество светодиодных модулей: 8 шт.</li> <li>Вывод подключения: Провода</li> <li>Диммирование: Да, 1-10</li> <li>Драйвер: Встроенный</li> <li>Гарантия: 36 месяцев</li> <li>Ресурс работы: 100 000 часов</li> <li>Производитель: Ledora</li> <li>Страна производства: Россия</li> <li>Соответствие сертификатам: ГОСТ Р МЭК 60598-1-2011, № 123-ФЗ</li> </ul> <p style="text-align: center;"><img class="imagezoom" style="border-style: solid;" title="Схема универсального светильника OSD-UIP-44-80L" src="&lt;!--{file:7f5337b5e33bf3f6}--&gt;" alt="Схема диммирующего офисного LED светильника, мощностью 80Вт размером 1195x595мм IP44" width="50%" height="50%" /></p>
42972670 | Накладной диммирующий офисный светильник OSD-NIP-65-10T | <p style="text-align: justify;">Диммирующий айсберг светильник накладной для офиса, мощность 10Вт, размер 310x76мм, класс защиты IP65 . </p> | <p>Светильник светодиодный OSD-NIP-65-10T имеет герметичный пластиковый корпус для накладного монтажа. Конструкция креплений позволяет монтировать устройство на любой ровной поверхности.</p> <p>Устройство оснащено встроенным диммером на 10 позиций. Диммер имеет шаг в интенсивности в 10% и совместим с большинством пультов управления и контроллеров систем автоматизации.</p> <p>Светильник предназначен для:</p> <ul> <li>Офисных и административных зданий;</li> <li>Образовательных учреждений, в том числе профессиональных и высших;</li> <li>Производственных помещений;</li> <li>Транспортных объектов и объектов телекоммуникации;</li> <li>Подвалах, канализациях и других инженерных помещениях;</li> <li>Размещения вне зданий, для уличного освещения.</li> </ul> <p>Благодаря герметичности корпуса по классу IP65 монтаж светильника OSD-NIP-65-10T в помещениях с повышенной влажностью, не требует дополнительной влагозащиты.</p> | 1120 |  |  | 42461903 | Офисные светильники диммируемые |  | red | 42461903 |  | Температура свечения: Нейтральный белый -NW¦FFFFFF¦0; Холодный белый -CW¦E7F8FF¦0; Теплый белый -WW¦FCFFE1¦50 | Оптовые скидки: от 1 шт¦0¦0; от 10 шт¦-38¦0; от 100 шт¦-95¦0; от 500 штук¦-195¦0 | Вид рассеивателя: Прозрачный (-CLR)¦0¦0; Опал (-OPL)¦50¦0 |  | true [1] | Ledora [0] | OS10309 [1] | OSD-NIP-65-10T [1] | Тип функционала: Офисный, диммирующий [0]; Тип светодиода: Epistar 2835/5730 [0]; Класс энергоэффективности: АА+ [0]; Коэффициент мощности(PF/cos φ): 0,98 [0]; Диммер: да [1]; Драйвер: Встроенный [0]; Климатическое исполнение: УХЛ4 [0]; Класс защиты: IP65 [1]; Габариты (ДхШхВ): мм¦310х76х76 [1]; Номинальное напряжение: В¦220 [0]; Диапазон рабочего напряжения: В¦176-264 [0]; Срок службы: часов¦100000 [0]; Мощность: Вт¦10 [1]; Число осветительных модулей: шт¦1 [0]; Гарантия: месяцев¦36 [0]; Диапазон светового потока: Лм¦595-875 [1]; Тип монтажа: Накладной [0] | 1 | 0 | http://i.luxcron.ru/u/ff/8862eca7fd11eab958ea2a8e4c75e2/-/OSD-NIP-65-10T.jpg | <h3>Основные характеристики товара:</h3> <ul> <li>Тип: Офисный, диммирующий</li> <li>Мощность: 10Вт</li> <li>Начальный световой поток (Лм):</li> </ul> <table style="border-collapse: collapse; width: 100%; height: 70px; border-width: 0px;" border="1"> <tbody> <tr style="height: 25px;"> <td style="width: 25%; height: 25px; border-width: 0px; text-align: center;">&nbsp;</td> <td style="width: 25%; height: 25px; border-width: 0px; text-align: center;">Теплый (-WW)</td> <td style="width: 25%; height: 25px; border-width: 0px; text-align: center;">Нейтральный (-NW)</td> <td style="width: 25%; height: 25px; border-width: 0px; text-align: center;">Холодный (-CW)</td> </tr> <tr style="height: 25px;"> <td style="width: 25%; height: 25px; border-width: 0px; text-align: left;">Прозрачный (-CLR)</td> <td style="width: 25%; height: 25px; border-width: 0px; text-align: center;">747</td> <td style="width: 25%; height: 25px; border-width: 0px; text-align: center;">810</td> <td style="width: 25%; height: 25px; border-width: 0px; text-align: center;">875</td> </tr> <tr style="height: 25px;"> <td style="width: 25%; height: 20px; border-width: 0px; text-align: left;">Опал (-OPL)</td> <td style="width: 25%; height: 20px; border-width: 0px; text-align: center;">595</td> <td style="width: 25%; height: 20px; border-width: 0px; text-align: center;">648</td> <td style="width: 25%; height: 20px; border-width: 0px; text-align: center;">700</td> </tr> </tbody> </table> <ul> <li>Номинальное напряжение: 220В</li> <li>Диапазон напряжения: 176-264 В</li> <li>Частота питающей сети: 50Гц/60Гц</li> <li>Заземление: Да</li> <li>Защита от перепадов напряжения: Да</li> <li>Защита от короткого замыкания: Да</li> <li>Коэффициент мощности (PF/cos &phi;):0,98</li> <li>Класс электробезопасности: (I)</li> <li>Класс энергоэффективности: А++</li> <li>Индекс цветопередачи: RA&gt;80</li> <li>Коэффициент пульсации: &lt;0,5%</li> <li>Угол рассеивания: 120&deg;</li> </ul> <h3>Конструкция</h3> <ul> <li>Тип монтажа: Накладной</li> <li>Длина: 310мм</li> <li>Ширина: 76 мм</li> <li>Высота: 76 мм</li> <li>Материал корпуса: Пластик</li> <li>Цвет корпуса: Белый</li> <li>Вес: 0,5 кг</li> <li>Степень защиты: IP65</li> <li>Климатическое исполнение: УХЛ4</li> <li>Диапазон рабочей температуры: -20&deg; - +40&deg;</li> <li>Светодиоды: Epistar 2835/5730</li> </ul> <h3>Дополнительные свойства:</h3> <ul> <li>Количество светодиодных модулей: 1 шт.</li> <li>Вывод подключения: Провода</li> <li>Диммирование: Да, 1-10</li> <li>Драйвер: Встроенный</li> <li>Гарантия: 36 месяцев</li> <li>Ресурс работы: 100 000 часов</li> <li>Производитель: Ledora</li> <li>Страна производства: Россия</li> <li>Соответствие сертификатам: ГОСТ Р МЭК 60598-1-2011, № 123-ФЗ</li> </ul> <p style="text-align: center;"><img class="imagezoom" style="border-style: solid;" title="Схема светильника OSD-NIP-65-10T" src="&lt;!--{file:809194df7a1d4fee}--&gt;" alt="Схема диммирующего офисного LED светильника, мощностью 10Вт размером 310x76мм IP65" width="50%" height="50%" /></p>
42972671 | Накладной диммирующий офисный светильник OSD-NIP-65-20T | <p style="text-align: justify;">Диммирующий айсберг светильник накладной для офиса мощность 20Вт, размер 595x76мм, класс защиты IP65 . </p> | <p>Диммирующий офисный светильник OSD-NIP-65-20T имеет узкий пластиковый корпус IP65 для накладного монтажа. Компактный дизайн позволяет вписать его в любой интерьер, а качественная выделка рассеивателя обеспечивает равномерное освещение территории.</p> <p>Область применения устройства:</p> <ul> <li>В бизнес-центрах;</li> <li>В промышленных зданиях;</li> <li>В подвалах, санузлах и канализации;</li> <li>В автозалах, на АТС и в серверных;</li> <li>В школах, детских садах и иных образовательных учреждениях.</li> </ul> <p>Отдельного упоминания заслуживает наличие встроенного диммера на 10 позиций. Диммер допускает удаленное управление интенсивностью свечения и совместим как с локальными настенными пультами, так и с системами автоматического контроля здания.</p> <p>Допускается устанавливать OSD-NIP-65-20T на открытом воздухе и помещениях с повышенной влажностью. При этом дополнительная защита от влаги или осадков не требуется.</p> | 1365 |  |  | 42461903 | Офисные светильники диммируемые | Хит продаж | green | 42461903 |  | Температура свечения: Нейтральный белый -NW¦FFFFFF¦0; Холодный белый -CW¦E7F8FF¦0; Теплый белый -WW¦FCFFE1¦50 | Оптовые скидки: от 1 шт¦0¦0; от 10 шт¦-42¦0; от 100 шт¦-101¦0; от 500 штук¦-250¦0 | Вид рассеивателя: Прозрачный (-CLR)¦0¦0; Опал (-OPL)¦50¦0 |  | true [1] | Ledora [0] | OS10310 [1] | OSD-NIP-65-20T [1] | Тип функционала: Офисный, диммирующий [0]; Тип светодиода: Epistar 2835/5730 [0]; Класс энергоэффективности: АА+ [0]; Коэффициент мощности(PF/cos φ): 0,98 [0]; Диммер: да [1]; Драйвер: Встроенный [0]; Климатическое исполнение: УХЛ4 [0]; Класс защиты: IP65 [1]; Габариты (ДхШхВ): мм¦595х76х76 [1]; Номинальное напряжение: В¦220 [0]; Диапазон рабочего напряжения: В¦176-264 [0]; Срок службы: часов¦100000 [0]; Мощность: Вт¦40 [1]; Число осветительных модулей: шт¦2 [0]; Гарантия: месяцев¦36 [0]; Диапазон светового потока: Лм¦1230-1800 [1]; Тип монтажа: Накладной [0] |  | 0 | http://i.luxcron.ru/u/ff/b9b7aca7fd11eabc40dbccf690b1c0/-/OSD-NIP-65-20T.jpg | <h3>Основные характеристики товара:</h3> <ul> <li>Тип: Офисный, диммирующий</li> <li>Мощность: 20Вт</li> <li>Начальный световой поток: (Лм)</li> </ul> <table style="border-collapse: collapse; width: 100%; height: 50px; border-width: 0px;" border="1"> <tbody> <tr style="height: 25px;"> <td style="width: 25%; height: 25px; border-width: 0px; text-align: center;">&nbsp;</td> <td style="width: 25%; height: 25px; border-width: 0px; text-align: center;">Теплый (-WW)</td> <td style="width: 25%; height: 25px; border-width: 0px; text-align: center;">Нейтральный (-NW)</td> <td style="width: 25%; height: 25px; border-width: 0px; text-align: center;">Холодный (-CW)</td> </tr> <tr style="height: 25px;"> <td style="width: 25%; height: 25px; border-width: 0px; text-align: left;">Прозрачный (-CLR)</td> <td style="width: 25%; height: 25px; border-width: 0px; text-align: center;">1538</td> <td style="width: 25%; height: 25px; border-width: 0px; text-align: center;">1665</td> <td style="width: 25%; height: 25px; border-width: 0px; text-align: center;">1800</td> </tr> <tr style="height: 25px;"> <td style="width: 25%; height: 25px; border-width: 0px; text-align: left;">Опал (-OPL)</td> <td style="width: 25%; height: 25px; border-width: 0px; text-align: center;">1230</td> <td style="width: 25%; height: 25px; border-width: 0px; text-align: center;">1332</td> <td style="width: 25%; height: 25px; border-width: 0px; text-align: center;">1440</td> </tr> </tbody> </table> <ul> <li>Номинальное напряжение: 220В</li> <li>Диапазон напряжения: 176-264 В</li> <li>Частота питающей сети: 50Гц/60Гц</li> <li>Заземление: Да</li> <li>Защита от перепадов напряжения: Да</li> <li>Защита от короткого замыкания: Да</li> <li>Коэффициент мощности (PF/cos &phi;):0,98</li> <li>Класс электробезопасности: (I)</li> <li>Класс энергоэффективности: А++</li> <li>Индекс цветопередачи: RA&gt;80</li> <li>Коэффициент пульсации: &lt;0,5%</li> <li>Угол рассеивания: 120&deg;</li> </ul> <h3>Конструкция</h3> <ul> <li>Тип монтажа: Накладной</li> <li>Длина: 595мм</li> <li>Ширина: 76мм</li> <li>Высота: 76 мм</li> <li>Материал корпуса: Пластик</li> <li>Цвет корпуса: Белый</li> <li>Вес: 0,7 кг</li> <li>Степень защиты: IP65</li> <li>Климатическое исполнение: УХЛ4</li> <li>Диапазон рабочей температуры: -20&deg; - +40&deg;</li> <li>Светодиоды: Epistar 2835/5730</li> </ul> <h3>Дополнительные свойства:</h3> <ul> <li>Количество светодиодных модулей: 2 шт.</li> <li>Вывод подключения: Провода</li> <li>Диммирование: Да, 1-10</li> <li>Драйвер: Встроенный</li> <li>Гарантия: 36 месяцев</li> <li>Ресурс работы: 100 000 часов</li> <li>Производитель: Ledora</li> <li>Страна производства: Россия</li> <li>Соответствие сертификатам: ГОСТ Р МЭК 60598-1-2011, № 123-ФЗ</li> </ul> <p style="text-align: center;"><img class="imagezoom" style="border-style: solid;" title="Схема накладного светильника OSD-NIP-65-20T" src="&lt;!--{file:d289100a4806d76c}--&gt;" alt="Схема диммирующего офисного LED светильника, мощностью 20Вт размером 595x76мм IP65" width="50%" height="50%" /></p>
42972673 | Универсальный диммирующий офисный светильник OSD-UIP-65-20 | <p style="text-align: justify;">Диммирующий универсальный светильник для офиса мощность 20Вт, размер 595x180мм, класс защиты IP65 . </p> | <p>LED-светильник OSD-UIP-65-20 имеет герметичный металлический корпус с креплениями универсального типа . Устройство предназначено для установки накладным, встраиваемым и подвесным методом. Большой выбор рассеивателей позволяют эффективно подобрать уровень освещенности комнаты.</p> <p>Встроенный диммер устройства позволяет эффективно управлять уровнем освещения в помещении. Диммер имеет 10 позиций с интенсивностью от 10% до 100%, что даёт возможность гибкой подстройки освещения под дизайн или текущую потребность.</p> <p>Области применения светильника:</p> <ul> <li>В административных и офисных помещениях;</li> <li>В помещениях общественного питания;</li> <li>В образовательных учреждениях;</li> <li>На производстве, в цехах заводов и фабрик;</li> <li>В гостиницах, домах отдыха и развлекательных учреждениях;</li> <li>На объектах военного и специального назначения;</li> <li>На фасадах зданий, в садово-парковых зонах.</li> </ul> <p>Корпус светильника OSD-UIP-65-20 с защитой IP65 допускает установку на открытом воздухе или в зонах повышенной влажности без дополнительных укрытий.</p> | 1820 |  |  | 42461903 | Офисные светильники диммируемые |  | red | 42461903 |  | Температура свечения: Нейтральный белый -NW¦FFFFFF¦0; Холодный белый -CW¦E7F8FF¦0; Теплый белый -WW¦FCFFE1¦50 | Оптовые скидки: от 1 шт¦0¦0; от 10 шт¦-52¦0; от 100 шт¦-125¦0; от 500 штук¦-355¦0 | Вид рассеивателя: Призма (-PRZ)¦0¦0; Микропризма (-MPR)¦0¦0; Опал (-OPL)¦50¦0; Призматический опал (-OPZ)¦50¦0; Колотый лед (-SHI)¦0¦0 |  | true [1] | Ledora [0] | OS10311 [1] | OSD-UIP-65-20 [1] | Тип функционала: Офисный, диммирующий [0]; Тип светодиода: Epistar 2835/5730 [0]; Класс энергоэффективности: АА+ [0]; Коэффициент мощности(PF/cos φ): 0,98 [0]; Диммер: да [1]; Драйвер: Встроенный [0]; Климатическое исполнение: УХЛ4 [0]; Класс защиты: IP65 [1]; Габариты (ДхШхВ): мм¦595х180х40 [1]; Номинальное напряжение: В¦220 [0]; Диапазон рабочего напряжения: В¦176-264 [0]; Срок службы: часов¦100000 [0]; Мощность: Вт¦20 [1]; Число осветительных модулей: шт¦2 [0]; Гарантия: месяцев¦36 [0]; Диапазон светового потока: Лм¦1230-1800 [1]; Тип монтажа: Универсальный, Армстронг [0] |  | 0 | http://i.luxcron.ru/u/03/549134a7fe11eabcf2fbaa19086aff/-/OSD-UIP-65-20.jpg | <h3>Основные характеристики товара:</h3> <ul> <li>Тип: Офисный, диммирующий</li> <li>Мощность: 20Вт</li> <li>Начальный световой поток: (Лм)</li> </ul> <table style="border-collapse: collapse; width: 100%; height: 150px; border-width: 0px;" border="1"> <tbody> <tr style="height: 25px;"> <td style="width: 25%; height: 25px; border-width: 0px; text-align: center;">&nbsp;</td> <td style="width: 25%; height: 25px; border-width: 0px; text-align: center;">Теплый (-WW)</td> <td style="width: 25%; height: 25px; border-width: 0px; text-align: center;">Нейтральный (-NW)</td> <td style="width: 25%; height: 25px; border-width: 0px; text-align: center;">Холодный (-CW)</td> </tr> <tr style="height: 25px;"> <td style="width: 25%; height: 25px; border-width: 0px; text-align: left;">Призма (-PRZ)</td> <td style="width: 25%; height: 25px; border-width: 0px; text-align: center;">1538</td> <td style="width: 25%; height: 25px; border-width: 0px; text-align: center;">1665</td> <td style="width: 25%; height: 25px; border-width: 0px; text-align: center;">1800</td> </tr> <tr style="height: 25px;"> <td style="width: 25%; height: 25px; border-width: 0px; text-align: left;">Микропризма (-MPR)</td> <td style="width: 25%; height: 25px; border-width: 0px; text-align: center;">1538</td> <td style="width: 25%; height: 25px; border-width: 0px; text-align: center;">1665</td> <td style="width: 25%; height: 25px; border-width: 0px; text-align: center;">1800</td> </tr> <tr style="height: 25px;"> <td style="width: 25%; height: 25px; border-width: 0px; text-align: left;">Колотый лед (-SHI)</td> <td style="width: 25%; height: 25px; border-width: 0px; text-align: center;">1538</td> <td style="width: 25%; height: 25px; border-width: 0px; text-align: center;">1665</td> <td style="width: 25%; height: 25px; border-width: 0px; text-align: center;">1800</td> </tr> <tr style="height: 25px;"> <td style="width: 25%; height: 25px; border-width: 0px; text-align: left;">Опал (-OPL)</td> <td style="width: 25%; height: 25px; border-width: 0px; text-align: center;">1230</td> <td style="width: 25%; height: 25px; border-width: 0px; text-align: center;">1332</td> <td style="width: 25%; height: 25px; border-width: 0px; text-align: center;">1440</td> </tr> <tr style="height: 25px;"> <td style="width: 25%; height: 25px; border-width: 0px; text-align: left;">Опал призмат. (-OPZ)</td> <td style="width: 25%; height: 25px; border-width: 0px; text-align: center;">1230</td> <td style="width: 25%; height: 25px; border-width: 0px; text-align: center;">1332</td> <td style="width: 25%; height: 25px; border-width: 0px; text-align: center;">1440</td> </tr> </tbody> </table> <ul> <li>Номинальное напряжение: 220В</li> <li>Диапазон напряжения: 176-264 В</li> <li>Частота питающей сети: 50Гц/60Гц</li> <li>Заземление: Да</li> <li>Защита от перепадов напряжения: Да</li> <li>Защита от короткого замыкания: Да</li> <li>Коэффициент мощности (PF/cos &phi;):0,98</li> <li>Класс электробезопасности: (I)</li> <li>Класс энергоэффективности: А++</li> <li>Индекс цветопередачи: RA&gt;80</li> <li>Коэффициент пульсации: &lt;0,5%</li> <li>Угол рассеивания: 120&deg;</li> </ul> <h3>Конструкция</h3> <ul> <li>Тип монтажа: Универсальный</li> <li>Длина: 595 мм</li> <li>Ширина: 180 мм</li> <li>Высота: 40 мм</li> <li>Материал корпуса: Сталь 0,5 мм</li> <li>Цвет корпуса: Белый</li> <li>Вес: 1,8 кг</li> <li>Степень защиты: IP65</li> <li>Климатическое исполнение: УХЛ4</li> <li>Диапазон рабочей температуры: -20&deg; - +40&deg;</li> <li>Светодиоды: Epistar 2835/5730</li> </ul> <h3>Дополнительные свойства:</h3> <ul> <li>Количество светодиодных модулей: 2 шт.</li> <li>Вывод подключения: Провода</li> <li>Диммирование: Да, 1-10</li> <li>Драйвер: Встроенный</li> <li>Гарантия: 36 месяцев</li> <li>Ресурс работы: 100 000 часов</li> <li>Производитель: Ledora</li> <li>Страна производства: Россия</li> <li>Соответствие сертификатам: ГОСТ Р МЭК 60598-1-2011, № 123-ФЗ</li> </ul> <p style="text-align: center;"><img class="imagezoom" style="border-style: solid;" title="Схема светильника OSD-NIP-65-20" src="&lt;!--{file:6858a55b0df5fd7a}--&gt;" alt="Схема диммирующего офисного LED светильника, мощностью 20Вт размером 595x180мм IP65" width="50%" height="50%" /></p>
42972675 | Накладной диммирующий офисный светильник OSD-NIP-65-40X | <p style="text-align: justify;">Диммирующий светильник арктик для офиса мощность 40Вт, размер 1265х120мм, класс защиты IP65 . </p> | <p>Светодиодный светильник OSD-NIP-65-40X имеет пластиковый корпус с герметичностью по классу IP65. Устройство допускает монтаж на любой ровной поверхности.</p> <p>Светильник предназначен для размещения в:</p> <ul> <li>Гостиницах, клубах и других развлекательных заведениях;</li> <li>Административных и офисных помещениях;</li> <li>Заводских и фабричных цехах и иных производственных залах;</li> <li>Образовательных учреждениях, в том числе профессиональных и высших;</li> <li>На транспортных объектах и узлах телекоммуникации;</li> <li>Вне зданий, для уличного освещения.</li> </ul> <p>Диммер устройства позволяет гибко регулировать световой поток, в зависимости от текущих потребностей. Диммирующий модуль имеет 10 предустановок и совместим с любыми пультами управления. Система может применяться и в решениях по автоматизации зданий.</p> <p>Светильник OSD-NIP-65-40X имеет пластиковый корпус с защитой от воды и пыли по уровню IP65 и может устанавливаться вне помещений без дополнительных укрытий.</p> | 1940 |  |  | 42461903 | Офисные светильники диммируемые |  | red | 42461903 |  | Температура свечения: Нейтральный белый -NW¦FFFFFF¦0; Холодный белый -CW¦E7F8FF¦0; Теплый белый -WW¦FCFFE1¦50 | Оптовые скидки: от 1 шт¦0¦0; от 10 шт¦-54¦0; от 100 шт¦-135¦0; от 500 штук¦-385¦0 | Вид рассеивателя: Прозрачный (-CLR)¦0¦0; Опал (-OPL)¦50¦0 |  | true [1] | Ledora [0] | OS10312 [1] | OSD-NIP-65-40X [1] | Тип функционала: Офисный, диммирующий [0]; Тип светодиода: Epistar 2835/5730 [0]; Класс энергоэффективности: АА+ [0]; Коэффициент мощности(PF/cos φ): 0,98 [0]; Диммер: да [1]; Драйвер: Встроенный [0]; Климатическое исполнение: УХЛ4 [0]; Класс защиты: IP65 [1]; Габариты (ДхШхВ): мм¦1265х120х90 [1]; Номинальное напряжение: В¦220 [0]; Диапазон рабочего напряжения: В¦176-264 [0]; Срок службы: часов¦100000 [0]; Мощность: Вт¦40 [1]; Число осветительных модулей: шт¦4 [0]; Гарантия: месяцев¦36 [0]; Диапазон светового потока: Лм¦2392-3500 [1]; Тип монтажа: Накладной [0] |  | 0 | http://i.luxcron.ru/u/00/0ebe78a7fe11eabda0b96a507dc07f/-/OSD-NIP-65-40X.jpg | <h3>Основные характеристики товара:</h3> <ul> <li>Тип: Офисный, диммирующий</li> <li>Мощность: 40Вт</li> <li>Начальный световой поток (Лм):</li> </ul> <table style="border-collapse: collapse; width: 100%; height: 50px; border-width: 0px;" border="1"> <tbody> <tr style="height: 25px;"> <td style="width: 25%; height: 25px; border-width: 0px; text-align: center;">&nbsp;</td> <td style="width: 25%; height: 25px; border-width: 0px; text-align: center;">Теплый (-WW)</td> <td style="width: 25%; height: 25px; border-width: 0px; text-align: center;">Нейтральный (-NW)</td> <td style="width: 25%; height: 25px; border-width: 0px; text-align: center;">Холодный (-CW)</td> </tr> <tr style="height: 25px;"> <td style="width: 25%; height: 25px; border-width: 0px; text-align: left;">Прозрачный (-CLR)</td> <td style="width: 25%; height: 25px; border-width: 0px; text-align: center;">2989</td> <td style="width: 25%; height: 25px; border-width: 0px; text-align: center;">3238</td> <td style="width: 25%; height: 25px; border-width: 0px; text-align: center;">3500</td> </tr> <tr style="height: 25px;"> <td style="width: 25%; height: 25px; border-width: 0px; text-align: left;">Опал (-OPL)</td> <td style="width: 25%; height: 25px; border-width: 0px; text-align: center;">2392</td> <td style="width: 25%; height: 25px; border-width: 0px; text-align: center;">2590</td> <td style="width: 25%; height: 25px; border-width: 0px; text-align: center;">2800</td> </tr> </tbody> </table> <ul> <li>Номинальное напряжение: 220В</li> <li>Диапазон напряжения: 176-264 В</li> <li>Частота питающей сети: 50Гц/60Гц</li> <li>Заземление: Да</li> <li>Защита от перепадов напряжения: Да</li> <li>Защита от короткого замыкания: Да</li> <li>Коэффициент мощности (PF/cos &phi;):0,98</li> <li>Класс электробезопасности: (I)</li> <li>Класс энергоэффективности: А++</li> <li>Индекс цветопередачи: RA&gt;80</li> <li>Коэффициент пульсации: &lt;0,5%</li> <li>Угол рассеивания: 120&deg;</li> </ul> <h3>Конструкция</h3> <ul> <li>Тип монтажа: Накладной</li> <li>Длина: 1280 мм</li> <li>Ширина: 120 мм</li> <li>Высота: 100 мм</li> <li>Материал корпуса: Пластик</li> <li>Цвет корпуса: Белый</li> <li>Вес: 1,5 кг</li> <li>Степень защиты: IP65</li> <li>Климатическое исполнение: УХЛ4</li> <li>Диапазон рабочей температуры: -20&deg; - +40&deg;</li> <li>Светодиоды: Epistar 2835/5730</li> </ul> <h3>Дополнительные свойства:</h3> <ul> <li>Количество светодиодных модулей: 4 шт.</li> <li>Вывод подключения: Провода</li> <li>Диммирование: Да, 1-10</li> <li>Драйвер: Встроенный</li> <li>Гарантия: 36 месяцев</li> <li>Ресурс работы: 100 000 часов</li> <li>Производитель: Ledora</li> <li>Страна производства: Россия</li> <li>Соответствие сертификатам: ГОСТ Р МЭК 60598-1-2011, № 123-ФЗ</li> </ul> <p style="text-align: center;"><img class="imagezoom" style="border-style: solid;" title="Схема светильника OSD-NIP-65-40X" src="&lt;!--{file:01d7d9fcb94f7c0a}--&gt;" alt="Схема диммирующего офисного LED светильника, мощностью 40Вт размером 1265x120мм IP65" width="50%" height="50%" /></p>
42972676 | Накладной диммирующий офисный светильник OSD-NIP-65-40T | <p style="text-align: justify;">Диммирующий айсберг светильник накладной для офиса мощность 40Вт, размер 1150x76мм, класс защиты IP65 . </p> | <p>LED-светильник OSD-NIP-65-40T имеет легкий, герметичный пластиковой корпус, предназначенный для установки на стены, потолки накладным методом. Качественные рассеиватели обеспечивают равномерное распределение освещения по территории, а встроенный диммер позволяет регулировать уровень освещенности, как с помощью настенных пультов, так и с центральной консоли управления зданием.</p> <p>Область применения устройства:</p> <ul> <li>В офисах и служебных комнатах;</li> <li>В школах, детских садах и иных образовательных учреждениях;</li> <li>В выставочных залах, музеях, кинотеатрах и других местах отдыха;</li> <li>В промышленных зданиях;</li> <li>На автостоянках, тоннелях, путепроводах.</li> </ul> <p>Благодаря корпусу с защитой по классу IP65 допускается установка OSD-NIP-65-40T на улице без погодозащитных экранов.</p> | 1940 |  |  | 42461903 | Офисные светильники диммируемые |  | red | 42461903 |  | Температура свечения: Нейтральный белый -NW¦FFFFFF¦0; Холодный белый -CW¦E7F8FF¦0; Теплый белый -WW¦FCFFE1¦50 | Оптовые скидки: от 1 шт¦0¦0; от 10 шт¦-54¦0; от 100 шт¦-135¦0; от 500 штук¦-385¦0 | Вид рассеивателя: Прозрачный (-CLR)¦0¦0; Опал (-OPL)¦50¦0 |  | true [1] | Ledora [0] | OS10313 [1] | OSD-NIP-65-40T [1] | Тип функционала: Офисный, диммирующий [0]; Тип светодиода: Epistar 2835/5730 [0]; Класс энергоэффективности: АА+ [0]; Коэффициент мощности(PF/cos φ): 0,98 [0]; Диммер: да [1]; Драйвер: Встроенный [0]; Климатическое исполнение: УХЛ4 [0]; Класс защиты: IP65 [1]; Габариты (ДхШхВ): мм¦1150х76х76 [1]; Номинальное напряжение: В¦220 [0]; Диапазон рабочего напряжения: В¦176-264 [0]; Срок службы: часов¦100000 [0]; Мощность: Вт¦40 [1]; Число осветительных модулей: шт¦4 [0]; Гарантия: месяцев¦36 [0]; Диапазон светового потока: Лм¦2392-3500 [1]; Тип монтажа: Накладной [0] |  | 0 | http://i.luxcron.ru/u/ff/df12fea7fd11ea8613d10f81774a27/-/OSD-NIP-65-40T.jpg | <h3>Основные характеристики товара:</h3> <ul> <li>Тип: Офисный, диммирующий</li> <li>Мощность: 40Вт</li> <li>Начальный световой поток (Лм):</li> </ul> <table style="border-collapse: collapse; width: 100%; height: 60px; border-width: 0px;" border="1"> <tbody> <tr style="height: 25px;"> <td style="width: 25%; height: 25px; border-width: 0px; text-align: center;">&nbsp;</td> <td style="width: 25%; height: 25px; border-width: 0px; text-align: center;">Теплый (-WW)</td> <td style="width: 25%; height: 25px; border-width: 0px; text-align: center;">Нейтральный (-NW)</td> <td style="width: 25%; height: 25px; border-width: 0px; text-align: center;">Холодный (-CW)</td> </tr> <tr style="height: 25px;"> <td style="width: 25%; height: 10px; border-width: 0px; text-align: left;">Прозрачный (-CLR)</td> <td style="width: 25%; height: 10px; border-width: 0px; text-align: center;">2989</td> <td style="width: 25%; height: 10px; border-width: 0px; text-align: center;">3238</td> <td style="width: 25%; height: 10px; border-width: 0px; text-align: center;">3500</td> </tr> <tr style="height: 25px;"> <td style="width: 25%; height: 25px; border-width: 0px; text-align: left;">Опал (-OPL)</td> <td style="width: 25%; height: 25px; border-width: 0px; text-align: center;">2392</td> <td style="width: 25%; height: 25px; border-width: 0px; text-align: center;">2590</td> <td style="width: 25%; height: 25px; border-width: 0px; text-align: center;">2800</td> </tr> </tbody> </table> <ul> <li>Номинальное напряжение: 220В</li> <li>Диапазон напряжения: 176-264 В</li> <li>Частота питающей сети: 50Гц/60Гц</li> <li>Заземление: Да</li> <li>Защита от перепадов напряжения: Да</li> <li>Защита от короткого замыкания: Да</li> <li>Коэффициент мощности (PF/cos &phi;):0,98</li> <li>Класс электробезопасности: (I)</li> <li>Класс энергоэффективности: А++</li> <li>Индекс цветопередачи: RA&gt;80</li> <li>Коэффициент пульсации: &lt;0,5%</li> <li>Угол рассеивания: 120&deg;</li> </ul> <h3>Конструкция</h3> <ul> <li>Тип монтажа: Накладной</li> <li>Длина: 1150 мм</li> <li>Ширина: 76 мм</li> <li>Высота: 76 мм</li> <li>Материал корпуса: Пластик</li> <li>Цвет корпуса: Белый</li> <li>Вес: 1,5 кг</li> <li>Степень защиты: IP65</li> <li>Климатическое исполнение: УХЛ4</li> <li>Диапазон рабочей температуры: -20&deg; - +40&deg;</li> <li>Светодиоды: Epistar 2835/5730</li> </ul> <h3>Дополнительные свойства:</h3> <ul> <li>Количество светодиодных модулей: 4 шт.</li> <li>Вывод подключения: Провода</li> <li>Диммирование: Да, 1-10</li> <li>Драйвер: Встроенный</li> <li>Гарантия: 36 месяцев</li> <li>Ресурс работы: 100 000 часов</li> <li>Производитель: Ledora</li> <li>Страна производства: Россия</li> <li>Соответствие сертификатам: ГОСТ Р МЭК 60598-1-2011, № 123-ФЗ</li> </ul> <p style="text-align: center;"><img class="imagezoom" style="border-style: solid;" title="Схема офисного светильника OSD-NIP-65-40T" src="&lt;!--{file:de9edb437f00d590}--&gt;" alt="Схема диммирующего офисного LED светильника, мощностью 40Вт размером 1150x76мм IP65" width="50%" height="50%" /></p>
42972677 | Накладной диммирующий офисный светильник OSD-NIP-65-45T | <p style="text-align: justify;">Диммирующий айсберг светильник накладной для офиса мощность 45Вт, размер 1462x76мм, класс защиты IP65 . </p> | <p>LED-cсветильник OSD-NIP-65-45T обладает легким пластиковым корпусом с креплениями для накладного монтажа на любых ровных поверхностях. Простота конструкции облегчает установку и обслуживание, а качественные рассеиватели обеспечивают равномерное освещение по всей площади.</p> <p>Конструкцию дополняет встроенный диммер на 10 позиций. Устройство предназначено для изменения уровня освещенности в помещении и позволяет подстроить яркость источников света, под текущую необходимость.</p> <p>Светильник предназначен для:</p> <ul> <li>Офисных и административных зданий;</li> <li>Образовательных учреждений, в том числе профессиональных и высших;</li> <li>Производственных помещений, цехов заводов и фабрик;</li> <li>Выставочных залов, музеев и галерей;</li> <li>Подвалов, инженерных помещений и канализации;</li> <li>Гостиницах, домах отдыха и других туристических объектах;</li> <li>Размещения вне зданий, для уличного освещения.</li> </ul> <p>Корпус OSD-NIP-65-A1-40L имеет ограниченную герметичность по классу IP65 и допускает установку вне зданий без дополнительных укрытий.</p> | 2470 |  |  | 42461903 | Офисные светильники диммируемые |  | red | 42461903 |  | Температура свечения: Нейтральный белый -NW¦FFFFFF¦0; Холодный белый -CW¦E7F8FF¦0; Теплый белый -WW¦FCFFE1¦50 | Оптовые скидки: от 1 шт¦0¦0; от 10 шт¦-67¦0; от 100 шт¦-175¦0; от 500 штук¦-505¦0 | Вид рассеивателя: Прозрачный (-CLR)¦0¦0; Опал (-OPL)¦50¦0 |  | true [1] | Ledora [0] | OS10314 [1] | OSD-NIP-65-45T [1] | Тип функционала: Офисный, диммирующий [0]; Тип светодиода: Epistar 2835/5730 [0]; Класс энергоэффективности: АА+ [0]; Коэффициент мощности(PF/cos φ): 0,98 [0]; Диммер: да [1]; Драйвер: Встроенный [0]; Климатическое исполнение: УХЛ4 [0]; Класс защиты: IP65 [1]; Габариты (ДхШхВ): мм¦1462х76х76 [1]; Номинальное напряжение: В¦220 [0]; Диапазон рабочего напряжения: В¦176-264 [0]; Срок службы: часов¦100000 [0]; Мощность: Вт¦45 [1]; Число осветительных модулей: шт¦5 [0]; Гарантия: месяцев¦36 [0]; Диапазон светового потока: Лм¦2692-3940 [1]; Тип монтажа: Накладной [0] |  | 0 | http://i.luxcron.ru/u/00/42caeca7fe11eaa266fb8076d431e8/-/OSD-NIP-65-45T.jpg | <h3>Основные характеристики товара:</h3> <ul> <li>Тип: Офисный, диммирующий</li> <li>Мощность: 45Вт</li> <li>Начальный световой поток (Лм):</li> </ul> <table style="border-collapse: collapse; width: 100%; height: 50px; border-width: 0px;" border="1"> <tbody> <tr style="height: 25px;"> <td style="width: 25%; height: 25px; border-width: 0px; text-align: center;">&nbsp;</td> <td style="width: 25%; height: 25px; border-width: 0px; text-align: center;">Теплый (-WW)</td> <td style="width: 25%; height: 25px; border-width: 0px; text-align: center;">Нейтральный (-NW)</td> <td style="width: 25%; height: 25px; border-width: 0px; text-align: center;">Холодный (-CW)</td> </tr> <tr style="height: 25px;"> <td style="width: 25%; height: 25px; border-width: 0px; text-align: left;">Прозрачный (-CLR)</td> <td style="width: 25%; height: 25px; border-width: 0px; text-align: center;">3365</td> <td style="width: 25%; height: 25px; border-width: 0px; text-align: center;">3645</td> <td style="width: 25%; height: 25px; border-width: 0px; text-align: center;">3940</td> </tr> <tr style="height: 25px;"> <td style="width: 25%; height: 25px; border-width: 0px; text-align: left;">Опал (-OPL)</td> <td style="width: 25%; height: 25px; border-width: 0px; text-align: center;">2692</td> <td style="width: 25%; height: 25px; border-width: 0px; text-align: center;">2916</td> <td style="width: 25%; height: 25px; border-width: 0px; text-align: center;">3152</td> </tr> </tbody> </table> <ul> <li>Номинальное напряжение: 220В</li> <li>Диапазон напряжения: 176-264 В</li> <li>Частота питающей сети: 50Гц/60Гц</li> <li>Заземление: Да</li> <li>Защита от перепадов напряжения: Да</li> <li>Защита от короткого замыкания: Да</li> <li>Коэффициент мощности (PF/cos &phi;):0,98</li> <li>Класс электробезопасности: (I)</li> <li>Класс энергоэффективности: А++</li> <li>Индекс цветопередачи: RA&gt;80</li> <li>Коэффициент пульсации: &lt;0,5%</li> <li>Угол рассеивания: 120&deg;</li> </ul> <h3>Конструкция</h3> <ul> <li>Тип монтажа: Накладной</li> <li>Длина: 1462 мм</li> <li>Ширина: 76 мм</li> <li>Высота: 76 мм</li> <li>Материал корпуса: Пластик</li> <li>Цвет корпуса: Белый</li> <li>Вес: 1,4 кг</li> <li>Степень защиты: IP65</li> <li>Климатическое исполнение: УХЛ4</li> <li>Диапазон рабочей температуры: -20&deg; - +40&deg;</li> <li>Светодиоды: Epistar 2835/5730</li> </ul> <h3>Дополнительные свойства:</h3> <ul> <li>Количество светодиодных модулей: 5 шт.</li> <li>Вывод подключения: Провода</li> <li>Диммирование: Да, 1-10</li> <li>Драйвер: Встроенный</li> <li>Гарантия: 36 месяцев</li> <li>Ресурс работы: 100 000 часов</li> <li>Производитель: Ledora</li> <li>Страна производства: Россия</li> <li>Соответствие сертификатам: ГОСТ Р МЭК 60598-1-2011, № 123-ФЗ</li> </ul> <p style="text-align: center;"><img class="imagezoom" style="border-style: solid;" title="Схема офисного светильника OSD-NIP-65-45T" src="&lt;!--{file:0c76e213b5b514cd}--&gt;" alt="Схема диммирующего офисного LED светильника, мощностью 45Вт размером 1462x76мм IP65" width="50%" height="50%" /></p>
42972678 | Накладной диммирующий офисный светильник OSD-NIP-65-60X | <p style="text-align: justify;">Диммирующий светильник арктик для офиса мощность 60Вт, размер 1265х120мм, класс защиты IP65 . </p> | <p>OSD-NIP-65-60X - светодиодный светильник с пластиковым корпусом. Светильник имеет несколько рассеивателей и способно вписаться в любой интерьер. Крепление - накладное, на стены или потолки.</p> <p>Устройство оснащается диммером на 10 позиций. Диммер позволяет тонко настраивать уровень освещения в помещении.</p> <p>Светильник подходит для установки в:</p> <ul> <li>Детских садах, школах, университетах;</li> <li>Комнатах приготовления еды и санузлах;</li> <li>Подвалах и канализационных тоннелях;</li> <li>Промышленных зданиях;</li> <li>Административных и офисных помещениях.</li> </ul> <p>Допускается установка светильника OSD-NIP-65-A1-60L в зонах повышенной влажности, в том числе на улице, при соблюдении температурного режима.</p> | 2535 |  |  | 42461903 | Офисные светильники диммируемые |  | red | 42461903 |  | Температура свечения: Нейтральный белый -NW¦FFFFFF¦0; Холодный белый -CW¦E7F8FF¦0; Теплый белый -WW¦FCFFE1¦50 | Оптовые скидки: от 1 шт¦0¦0; от 10 шт¦-99¦0; от 100 шт¦-223¦0; от 500 штук¦-520¦0 | Вид рассеивателя: Прозрачный (-CLR)¦0¦0; Опал (-OPL)¦50¦0 |  | true [1] | Ledora [0] | OS10315 [1] | OSD-NIP-65-60X [1] | Тип функционала: Офисный, диммирующий [0]; Тип светодиода: Epistar 2835/5730 [0]; Класс энергоэффективности: АА+ [0]; Коэффициент мощности(PF/cos φ): 0,98 [0]; Диммер: да [1]; Драйвер: Встроенный [0]; Климатическое исполнение: УХЛ4 [0]; Класс защиты: IP65 [1]; Габариты (ДхШхВ): мм¦1265х120х90 [1]; Номинальное напряжение: В¦220 [0]; Диапазон рабочего напряжения: В¦176-264 [0]; Срок службы: часов¦100000 [0]; Мощность: Вт¦60 [1]; Число осветительных модулей: шт¦6 [0]; Гарантия: месяцев¦36 [0]; Диапазон светового потока: Лм¦3587-5250 [1]; Тип монтажа: Накладной [0] | 1 | 0 | http://i.luxcron.ru/u/00/aa86c8a7fe11ea8005b70ac366879d/-/OSD-NIP-65-60X.jpg | <h3>Основные характеристики товара:</h3> <ul> <li>Тип: Офисный, диммирующий</li> <li>Мощность: 60Вт</li> <li>Начальный световой поток (Лм):</li> </ul> <table style="border-collapse: collapse; width: 100%; height: 60px; border-width: 0px;" border="1"> <tbody> <tr style="height: 25px;"> <td style="width: 25%; height: 25px; border-width: 0px; text-align: center;">&nbsp;</td> <td style="width: 25%; height: 25px; border-width: 0px; text-align: center;">Теплый (-WW)</td> <td style="width: 25%; height: 25px; border-width: 0px; text-align: center;">Нейтральный (-NW)</td> <td style="width: 25%; height: 25px; border-width: 0px; text-align: center;">Холодный (-CW)</td> </tr> <tr style="height: 25px;"> <td style="width: 25%; height: 10px; border-width: 0px; text-align: left;">Прозрачный (-CLR)</td> <td style="width: 25%; height: 10px; border-width: 0px; text-align: center;">4484</td> <td style="width: 25%; height: 10px; border-width: 0px; text-align: center;">4857</td> <td style="width: 25%; height: 10px; border-width: 0px; text-align: center;">5250</td> </tr> <tr style="height: 25px;"> <td style="width: 25%; height: 25px; border-width: 0px; text-align: left;">Опал (-OPL)</td> <td style="width: 25%; height: 25px; border-width: 0px; text-align: center;">3587</td> <td style="width: 25%; height: 25px; border-width: 0px; text-align: center;">3885</td> <td style="width: 25%; height: 25px; border-width: 0px; text-align: center;">4200</td> </tr> </tbody> </table> <ul> <li>Номинальное напряжение: 220В</li> <li>Диапазон напряжения: 176-264 В</li> <li>Частота питающей сети: 50Гц/60Гц</li> <li>Заземление: Да</li> <li>Защита от перепадов напряжения: Да</li> <li>Защита от короткого замыкания: Да</li> <li>Коэффициент мощности (PF/cos &phi;):0,98</li> <li>Класс электробезопасности: (I)</li> <li>Класс энергоэффективности: А++</li> <li>Индекс цветопередачи: RA&gt;80</li> <li>Коэффициент пульсации: &lt;0,5%</li> <li>Угол рассеивания: 120&deg;</li> </ul> <h3>Конструкция</h3> <ul> <li>Тип монтажа: Накладной</li> <li>Длина: 1280 мм</li> <li>Ширина: 120 мм</li> <li>Высота: 100 мм</li> <li>Материал корпуса: Пластик</li> <li>Цвет корпуса: Белый</li> <li>Вес: 1,6 кг</li> <li>Степень защиты: IP65</li> <li>Климатическое исполнение: УХЛ4</li> <li>Диапазон рабочей температуры: -20&deg; - +40&deg;</li> <li>Светодиоды: Epistar 2835/5730</li> </ul> <h3>Дополнительные свойства:</h3> <ul> <li>Количество светодиодных модулей: 6 шт.</li> <li>Вывод подключения: Провода</li> <li>Диммирование: Да, 1-10</li> <li>Драйвер: Встроенный</li> <li>Гарантия: 36 месяцев</li> <li>Ресурс работы: 100 000 часов</li> <li>Производитель: Ledora</li> <li>Страна производства: Россия</li> <li>Соответствие сертификатам: ГОСТ Р МЭК 60598-1-2011, № 123-ФЗ</li> </ul> <p style="text-align: center;"><img class="imagezoom" style="border-style: solid;" title="Схема светодиодного светильника OSD-NIP-65-60X" src="&lt;!--{file:53a14843f4277ef5}--&gt;" alt="Схема диммирующего офисного LED светильника, мощностью 60Вт размером 1265x120мм IP65" width="50%" height="50%" /></p>
42972679 | Универсальный диммирующий офисный светильник OSD-UIP-65-40 | <p style="text-align: justify;">Диммирующий универсальный светильник для офиса мощность 40Вт, размер 595x595мм, класс защиты IP65 . </p> | <p>Офисный светильник OSD-UIP-65-40 имеет герметичный корпус по классу IP65 с креплениями универсального типа. Допускается монтаж устройства на стенах или потолках, накладным, подвесных или встраиваемым методом.</p> <p>Встроенный диммер светильника имеет 10 предустановленных позиций и позволяет выставить необходимый уровень свечения. Модуль совместим с любыми настенными пультами, а также системами автоматизации помещений.</p> <p>Устройство подходит для установки в:</p> <ul> <li>Школах, детских садах и иных образовательных учреждениях;</li> <li>Инженерных сооружениях: водосборах, канализации, подвалах;</li> <li>Офисах и служебных комнатах;</li> <li>На заводах, фабриках и других производственных территориях;</li> <li>В комнатах связи, серверных и автозалах.</li> </ul> <p>Допускается установка OSD-UIP-65-40 на улице и в зонах с повышенной влажностью, без дополнительных защитных средств.</p> | 2600 |  |  | 42461903 | Офисные светильники диммируемые | Хит продаж | green | 42461903 |  | Температура свечения: Нейтральный белый -NW¦FFFFFF¦0; Холодный белый -CW¦E7F8FF¦0; Теплый белый -WW¦FCFFE1¦50 | Оптовые скидки: от 1 шт¦0¦0; от 10 шт¦-106¦0; от 100 шт¦-235¦0; от 500 штук¦-535¦0 | Вид рассеивателя: Призма (-PRZ)¦0¦0; Микропризма (-MPR)¦0¦0; Опал (-OPL)¦50¦0; Призматический опал (-OPZ)¦50¦0; Колотый лед (-SHI)¦0¦0 |  | true [1] | Ledora [0] | OS10316 [1] | OSD-UIP-65-40 [1] | Тип функционала: Офисный, диммирующий [0]; Тип светодиода: Epistar 2835/5730 [0]; Класс энергоэффективности: АА+ [0]; Коэффициент мощности(PF/cos φ): 0,98 [0]; Диммер: да [1]; Драйвер: Встроенный [0]; Климатическое исполнение: УХЛ4 [0]; Класс защиты: IP65 [1]; Габариты (ДхШхВ): мм¦595х595х40 [1]; Номинальное напряжение: В¦220 [0]; Диапазон рабочего напряжения: В¦176-264 [0]; Срок службы: часов¦100000 [0]; Мощность: Вт¦40 [1]; Число осветительных модулей: шт¦4 [0]; Гарантия: месяцев¦36 [0]; Диапазон светового потока: Лм¦2494-3650 [1]; Тип монтажа: Универсальный, Армстронг [0] |  | 0 | http://i.luxcron.ru/u/03/7d7356a7fe11eaa138862db950cace/-/OSD-UIP-65-40.jpg | <h3>Основные характеристики товара:</h3> <ul> <li>Тип: Офисный, диммирующий</li> <li>Мощность: 40Вт</li> <li>Начальный световой поток (Лм):</li> </ul> <table style="border-collapse: collapse; width: 100%; height: 150px; border-width: 0px;" border="1"> <tbody> <tr style="height: 25px;"> <td style="width: 25%; height: 25px; border-width: 0px; text-align: center;">&nbsp;</td> <td style="width: 25%; height: 25px; border-width: 0px; text-align: center;">Теплый (-WW)</td> <td style="width: 25%; height: 25px; border-width: 0px; text-align: center;">Нейтральный (-NW)</td> <td style="width: 25%; height: 25px; border-width: 0px; text-align: center;">Холодный (-CW)</td> </tr> <tr style="height: 25px;"> <td style="width: 25%; height: 25px; border-width: 0px; text-align: left;">Призма (-PRZ)</td> <td style="width: 25%; height: 25px; border-width: 0px; text-align: center;">3118</td> <td style="width: 25%; height: 25px; border-width: 0px; text-align: center;">3377</td> <td style="width: 25%; height: 25px; border-width: 0px; text-align: center;">3650</td> </tr> <tr style="height: 25px;"> <td style="width: 25%; height: 25px; border-width: 0px; text-align: left;">Микропризма (-MPR)</td> <td style="width: 25%; height: 25px; border-width: 0px; text-align: center;">3118</td> <td style="width: 25%; height: 25px; border-width: 0px; text-align: center;">3377</td> <td style="width: 25%; height: 25px; border-width: 0px; text-align: center;">3650</td> </tr> <tr style="height: 25px;"> <td style="width: 25%; height: 25px; border-width: 0px; text-align: left;">Колотый лед (-SHI)</td> <td style="width: 25%; height: 25px; border-width: 0px; text-align: center;">3118</td> <td style="width: 25%; height: 25px; border-width: 0px; text-align: center;">3377</td> <td style="width: 25%; height: 25px; border-width: 0px; text-align: center;">3650</td> </tr> <tr style="height: 25px;"> <td style="width: 25%; height: 25px; border-width: 0px; text-align: left;">Опал (-OPL)</td> <td style="width: 25%; height: 25px; border-width: 0px; text-align: center;">2494</td> <td style="width: 25%; height: 25px; border-width: 0px; text-align: center;">2701</td> <td style="width: 25%; height: 25px; border-width: 0px; text-align: center;">2920</td> </tr> <tr style="height: 25px;"> <td style="width: 25%; height: 25px; border-width: 0px; text-align: left;">Опал призмат. (-OPZ)</td> <td style="width: 25%; height: 25px; border-width: 0px; text-align: center;">2494</td> <td style="width: 25%; height: 25px; border-width: 0px; text-align: center;">2701</td> <td style="width: 25%; height: 25px; border-width: 0px; text-align: center;">2920</td> </tr> </tbody> </table> <ul> <li>Номинальное напряжение: 220В</li> <li>Диапазон напряжения: 176-264 В</li> <li>Частота питающей сети: 50Гц/60Гц</li> <li>Заземление: Да</li> <li>Защита от перепадов напряжения: Да</li> <li>Защита от короткого замыкания: Да</li> <li>Коэффициент мощности (PF/cos &phi;):0,98</li> <li>Класс электробезопасности: (I)</li> <li>Класс энергоэффективности: А++</li> <li>Индекс цветопередачи: RA&gt;80</li> <li>Коэффициент пульсации: &lt;0,5%</li> <li>Угол рассеивания: 120&deg;</li> </ul> <h3>Конструкция</h3> <ul> <li>Тип монтажа: Универсальный</li> <li>Длина: 595 мм</li> <li>Ширина: 595 мм</li> <li>Высота: 40 мм</li> <li>Материал корпуса: Сталь 0,5 мм</li> <li>Цвет корпуса: Белый</li> <li>Вес: 3,4 кг</li> <li>Степень защиты: IP65</li> <li>Климатическое исполнение: УХЛ4</li> <li>Диапазон рабочей температуры: -20&deg; - +40&deg;</li> <li>Светодиоды: Epistar 2835/5730</li> </ul> <h3>Дополнительные свойства:</h3> <ul> <li>Количество светодиодных модулей: 4 шт.</li> <li>Вывод подключения: Провода</li> <li>Автономность: 3 часа</li> <li>Диммирование: Да, 1-10</li> <li>Драйвер: Встроенный</li> <li>Гарантия: 36 месяцев</li> <li>Ресурс работы: 100 000 часов</li> <li>Производитель: Ledora</li> <li>Страна производства: Россия</li> <li>Соответствие сертификатам: ГОСТ Р МЭК 60598-1-2011, № 123-ФЗ</li> </ul> <p style="text-align: center;"><img class="imagezoom" style="border-style: solid;" title="Схема офисного светильника OSD-UIP-65-40" src="&lt;!--{file:1f6f2e643bb0fa24}--&gt;" alt="Схема диммирующего офисного LED светильника, мощностью 40Вт размером 595x595мм IP65" width="50%" height="50%" /></p>
42972680 | Накладной диммирующий офисный светильник OSD-NIP-65-60T | <p style="text-align: justify;">Диммирующий айсберг светильник накладной для офиса мощность 60Вт, размер 1150x76мм, класс защиты IP65 . </p> | <p>OSD-NIP-65-60T - светодиодный офисный светильник, предназначенный для монтажа на любой ровной поверхности, а также методом подвеса на шпильках и струнах. Светильник имеет большой выбор рассеивателей, от призматических до опаловых.</p> <p>Устройство предназначено для установки:</p> <ul> <li>В производственных помещениях;</li> <li>В отелях, гостевых домах и базах отдыха;</li> <li>В бизнес-центрах и других офисных зданиях;</li> <li>В институтах, школьных и дошкольных учреждениях;</li> <li>На автозалах, дата-центрах и прочих объектах связи;</li> <li>На объектах военного и специального назначения.</li> </ul> <p>Встроенный диммер светильника имеет 10 позиций в диапазоне от 10% до 100% светимости. Уровень освещённости возможно регулировать как с настенных пультов, так и через контроллер.</p> <p>Благодаря корпусу с защитой IP65, допускается монтаж светильника OSD-NIP-65-60T на открытом воздухе без погодозащитных козырьков или навесов.</p> | 2600 |  |  | 42461903 | Офисные светильники диммируемые |  | red | 42461903 |  | Температура свечения: Нейтральный белый -NW¦FFFFFF¦0; Холодный белый -CW¦E7F8FF¦0; Теплый белый -WW¦FCFFE1¦50 | Оптовые скидки: от 1 шт¦0¦0; от 10 шт¦-106¦0; от 100 шт¦-235¦0; от 500 штук¦-535¦0 | Вид рассеивателя: Прозрачный (-CLR)¦0¦0; Опал (-OPL)¦50¦0 |  | true [1] | Ledora [0] | OS10317 [1] | OSD-NIP-65-60T [1] | Тип функционала: Офисный, диммирующий [0]; Тип светодиода: Epistar 2835/5730 [0]; Класс энергоэффективности: АА+ [0]; Коэффициент мощности(PF/cos φ): 0,98 [0]; Диммер: да [1]; Драйвер: Встроенный [0]; Климатическое исполнение: УХЛ4 [0]; Класс защиты: IP65 [1]; Габариты (ДхШхВ): мм¦1150х76х76 [1]; Номинальное напряжение: В¦220 [0]; Диапазон рабочего напряжения: В¦176-264 [0]; Срок службы: часов¦100000 [0]; Мощность: Вт¦60 [1]; Число осветительных модулей: шт¦6 [0]; Гарантия: месяцев¦36 [0]; Диапазон светового потока: Лм¦3587-5250 [1]; Тип монтажа: Накладной [0] |  | 0 | http://i.luxcron.ru/u/00/8923d4a7fe11ea82e9e686ad4f25a3/-/OSD-NIP-65-60T.jpg | <h3>Основные характеристики товара:</h3> <ul> <li>Тип: Офисный, диммирующий</li> <li>Мощность: 60Вт</li> <li>Начальный световой поток (Лм):</li> </ul> <table style="border-collapse: collapse; width: 100%; height: 50px; border-width: 0px;" border="1"> <tbody> <tr style="height: 25px;"> <td style="width: 25%; height: 25px; border-width: 0px; text-align: center;">&nbsp;</td> <td style="width: 25%; height: 25px; border-width: 0px; text-align: center;">Теплый (-WW)</td> <td style="width: 25%; height: 25px; border-width: 0px; text-align: center;">Нейтральный (-NW)</td> <td style="width: 25%; height: 25px; border-width: 0px; text-align: center;">Холодный (-CW)</td> </tr> <tr style="height: 25px;"> <td style="width: 25%; height: 25px; border-width: 0px; text-align: left;">Прозрачный (-CLR)</td> <td style="width: 25%; height: 25px; border-width: 0px; text-align: center;">4484</td> <td style="width: 25%; height: 25px; border-width: 0px; text-align: center;">4857</td> <td style="width: 25%; height: 25px; border-width: 0px; text-align: center;">5250</td> </tr> <tr style="height: 25px;"> <td style="width: 25%; height: 25px; border-width: 0px; text-align: left;">Опал (-OPL)</td> <td style="width: 25%; height: 25px; border-width: 0px; text-align: center;">3587</td> <td style="width: 25%; height: 25px; border-width: 0px; text-align: center;">3885</td> <td style="width: 25%; height: 25px; border-width: 0px; text-align: center;">4200</td> </tr> </tbody> </table> <ul> <li>Номинальное напряжение: 220В</li> <li>Диапазон напряжения: 176-264 В</li> <li>Частота питающей сети: 50Гц/60Гц</li> <li>Заземление: Да</li> <li>Защита от перепадов напряжения: Да</li> <li>Защита от короткого замыкания: Да</li> <li>Коэффициент мощности (PF/cos &phi;):0,98</li> <li>Класс электробезопасности: (I)</li> <li>Класс энергоэффективности: А++</li> <li>Индекс цветопередачи: RA&gt;80</li> <li>Коэффициент пульсации: &lt;0,5%</li> <li>Угол рассеивания: 120&deg;</li> </ul> <h3>Конструкция</h3> <ul> <li>Тип монтажа: Накладной</li> <li>Длина: 1150 мм</li> <li>Ширина: 76 мм</li> <li>Высота: 76 мм</li> <li>Материал корпуса: Пластик</li> <li>Цвет корпуса: Белый</li> <li>Вес: 1,7 кг</li> <li>Степень защиты: IP65</li> <li>Климатическое исполнение: УХЛ4</li> <li>Диапазон рабочей температуры: -20&deg; - +40&deg;</li> <li>Светодиоды: Epistar 2835/5730</li> </ul> <h3>Дополнительные свойства:</h3> <ul> <li>Количество светодиодных модулей: 6 шт.</li> <li>Вывод подключения: Провода</li> <li>Диммирование: Да, 1-10</li> <li>Драйвер: Встроенный</li> <li>Гарантия: 36 месяцев</li> <li>Ресурс работы: 100 000 часов</li> <li>Производитель: Ledora</li> <li>Страна производства: Россия</li> <li>Соответствие сертификатам: ГОСТ Р МЭК 60598-1-2011, № 123-ФЗ</li> </ul> <p style="text-align: center;"><img class="imagezoom" style="border-style: solid;" title="Схема светильника OSD-NIP-65-60T" src="&lt;!--{file:ed8a4f60d3839620}--&gt;" alt="Схема диммирующего офисного LED светильника, мощностью 60Вт размером 1150x76мм IP65" width="50%" height="50%" /></p>
42972682 | Грильято диммирующий офисный светильник OSD-GIP-65-40 | <p style="text-align: justify;">Диммирующий светильник Грильято для офиса мощность 40Вт, размер 585x585мм, класс защиты IP65 . </p> | <p>OSD-GIP-65-40 - LED светильник для установки в решетки Грильято. Простой дизайн, позволяет вписаться в любой интерьер, а большой выбор рассеиватель позволяют гибко подобрать нужный тип и уровень освещения. Светильник оснащается встроенным диммером для управления светимостью. Применение диммера обеспечивает сокращение потребляемой энергии и продляет срок работы ламп.</p> <p>Устройство предназначено для установки:</p> <ul> <li>В гостиницах, отелях и хостелах;</li> <li>В офисах и служебных комнатах;</li> <li>В промышленных зданиях, в том числе пищевой и легкой промышленности;</li> <li>В детских садах, школах, университетах;</li> <li>В санузлах, кухнях и инженерных помещениях. </li> </ul> <p>Светильник OSD-GIP-65-40 оснащается корпус с защитой от воды и пыли по уроню IP65 и может устанавливаться на улицах и в помещениях с высокой влажностью, при условии соблюдения теплового режима.</p> | 2730 |  |  | 42461903 | Офисные светильники диммируемые |  | red | 42461903 |  | Температура свечения: Нейтральный белый -NW¦FFFFFF¦0; Холодный белый -CW¦E7F8FF¦0; Теплый белый -WW¦FCFFE1¦50 | Оптовые скидки: от 1 шт¦0¦0; от 10 шт¦-112¦0; от 100 шт¦-252¦0; от 500 штук¦-565¦0 | Вид рассеивателя: Призма (-PRZ)¦0¦0; Микропризма (-MPR)¦0¦0; Опал (-OPL)¦50¦0; Призматический опал (-OPZ)¦50¦0; Колотый лед (-SHI)¦0¦0 |  | true [1] | Ledora [0] | OS10318 [1] | OSD-GIP-65-40 [1] | Тип функционала: Офисный, диммирующий [0]; Тип светодиода: Epistar 2835/5730 [0]; Класс энергоэффективности: АА+ [0]; Коэффициент мощности(PF/cos φ): 0,98 [0]; Диммер: да [1]; Драйвер: Встроенный [0]; Климатическое исполнение: УХЛ4 [0]; Класс защиты: IP65 [1]; Габариты (ДхШхВ): мм¦585х585х40 [1]; Номинальное напряжение: В¦220 [0]; Диапазон рабочего напряжения: В¦176-264 [0]; Срок службы: часов¦100000 [0]; Мощность: Вт¦40 [1]; Число осветительных модулей: шт¦4 [0]; Гарантия: месяцев¦36 [0]; Диапазон светового потока: Лм¦2494-3650 [1]; Тип монтажа: Грильято [0] |  | 0 | http://i.luxcron.ru/u/fe/28022ca7fd11eaa47fd0936fb9ceea/-/OSD-GIP-65-40.jpg | <h3>Основные характеристики товара:</h3> <ul> <li>Тип: Офисный, диммирующий</li> <li>Мощность: 40Вт</li> <li>Начальный световой поток (Лм):</li> </ul> <table style="border-collapse: collapse; width: 100%; height: 150px; border-width: 0px;" border="1"> <tbody> <tr style="height: 25px;"> <td style="width: 25%; height: 25px; border-width: 0px; text-align: center;">&nbsp;</td> <td style="width: 25%; height: 25px; border-width: 0px; text-align: center;">Теплый (-WW)</td> <td style="width: 25%; height: 25px; border-width: 0px; text-align: center;">Нейтральный (-NW)</td> <td style="width: 25%; height: 25px; border-width: 0px; text-align: center;">Холодный (-CW)</td> </tr> <tr style="height: 25px;"> <td style="width: 25%; height: 25px; border-width: 0px; text-align: left;">Призма (-PRZ)</td> <td style="width: 25%; height: 25px; border-width: 0px; text-align: center;">3118</td> <td style="width: 25%; height: 25px; border-width: 0px; text-align: center;">3377</td> <td style="width: 25%; height: 25px; border-width: 0px; text-align: center;">3650</td> </tr> <tr style="height: 25px;"> <td style="width: 25%; height: 25px; border-width: 0px; text-align: left;">Микропризма (-MPR)</td> <td style="width: 25%; height: 25px; border-width: 0px; text-align: center;">3118</td> <td style="width: 25%; height: 25px; border-width: 0px; text-align: center;">3377</td> <td style="width: 25%; height: 25px; border-width: 0px; text-align: center;">3650</td> </tr> <tr style="height: 25px;"> <td style="width: 25%; height: 25px; border-width: 0px; text-align: left;">Колотый лед (-SHI)</td> <td style="width: 25%; height: 25px; border-width: 0px; text-align: center;">3118</td> <td style="width: 25%; height: 25px; border-width: 0px; text-align: center;">3377</td> <td style="width: 25%; height: 25px; border-width: 0px; text-align: center;">3650</td> </tr> <tr style="height: 25px;"> <td style="width: 25%; height: 25px; border-width: 0px; text-align: left;">Опал (-OPL)</td> <td style="width: 25%; height: 25px; border-width: 0px; text-align: center;">2494</td> <td style="width: 25%; height: 25px; border-width: 0px; text-align: center;">2701</td> <td style="width: 25%; height: 25px; border-width: 0px; text-align: center;">2920</td> </tr> <tr style="height: 25px;"> <td style="width: 25%; height: 25px; border-width: 0px; text-align: left;">Опал призмат. (-OPZ)</td> <td style="width: 25%; height: 25px; border-width: 0px; text-align: center;">2494</td> <td style="width: 25%; height: 25px; border-width: 0px; text-align: center;">2701</td> <td style="width: 25%; height: 25px; border-width: 0px; text-align: center;">2920</td> </tr> </tbody> </table> <ul> <li>Номинальное напряжение: 220В</li> <li>Диапазон напряжения: 176-264 В</li> <li>Частота питающей сети: 50Гц/60Гц</li> <li>Заземление: Да</li> <li>Защита от перепадов напряжения: Да</li> <li>Защита от короткого замыкания: Да</li> <li>Коэффициент мощности (PF/cos &phi;):0,98</li> <li>Класс электробезопасности: (I)</li> <li>Класс энергоэффективности: А++</li> <li>Индекс цветопередачи: RA&gt;80</li> <li>Коэффициент пульсации: &lt;0,5%</li> <li>Угол рассеивания: 120&deg;</li> </ul> <h3>Конструкция</h3> <ul> <li>Тип монтажа: Встраиваемый Грильято</li> <li>Длина: 585 мм</li> <li>Ширина: 585 мм</li> <li>Высота: 40 мм</li> <li>Материал корпуса: Сталь 0,5 мм</li> <li>Цвет корпуса: Белый</li> <li>Вес: 3,2 кг</li> <li>Степень защиты: IP65</li> <li>Климатическое исполнение: УХЛ4</li> <li>Диапазон рабочей температуры: -20&deg; - +40&deg;</li> <li>Светодиоды: Epistar 2835/5730</li> </ul> <h3>Дополнительные свойства:</h3> <ul> <li>Количество светодиодных модулей: 4 шт.</li> <li>Вывод подключения: Провода</li> <li>Диммирование: Да, 1-10</li> <li>Драйвер: Встроенный</li> <li>Гарантия: 36 месяцев</li> <li>Ресурс работы: 100 000 часов</li> <li>Производитель: Ledora</li> <li>Страна производства: Россия</li> <li>Соответствие сертификатам: ГОСТ Р МЭК 60598-1-2011, № 123-ФЗ</li> </ul> <p style="text-align: center;"><img class="imagezoom" style="border-style: solid;" title="Схема Грильято светильника OSD-GIP-65-40" src="&lt;!--{file:177d65b4aeae09ab}--&gt;" alt="Схема диммирующего офисного LED светильника, мощностью 40Вт размером 585x585мм IP65" width="50%" height="50%" /></p>
42972683 | Встраиваемый CLIP-IN диммирующий офисный светильник OSD-VIP-54-40 | <p style="text-align: justify;">Диммирующий встраиваемый CLIP-IN светильник для офиса мощность 40Вт, размер 600x600мм, класс защиты IP54 . </p> | <p>Светильник светодиодный OSD-VIP-54-40 предназначен для встраиваемого монтажа с применением CLIP-IN конструкций. Металлический корпус имеет ограниченную защиту от воды и пыли и не допускает установки вне помещений без необходимой защиты от влаги. Устройство имеет несколько типов рассеивателей, различающихся уровнем светового потока.</p> <p>Светильник подходит для установки в:</p> <ul> <li>В развлекательных заведениях, в том числе клубах и дискотеках;</li> <li>В отелях, гостиницах и домах отдыха;</li> <li>Административных и офисных помещениях;</li> <li>Промышленных зданиях;</li> <li>Детских садах, школах, университетах;</li> <li>Складских и служебных помещениях;</li> <li>Центрах обработки данных и иных объектах связи.</li> </ul> <p></p> | 2810 |  |  | 42461903 | Офисные светильники диммируемые |  | red | 42461903 |  | Температура свечения: Нейтральный белый -NW¦FFFFFF¦0; Холодный белый -CW¦E7F8FF¦0; Теплый белый -WW¦FCFFE1¦50 | Оптовые скидки: от 1 шт¦0¦0; от 10 шт¦-115¦0; от 100 шт¦-259¦0; от 500 штук¦-585¦0 | Вид рассеивателя: Призма (-PRZ)¦0¦0; Микропризма (-MPR)¦0¦0; Опал (-OPL)¦50¦0; Призматический опал (-OPZ)¦50¦0; Колотый лед (-SHI)¦0¦0 |  | true [1] | Ledora [0] | OS10319 [1] | OSD-VIP-54-40 [1] | Тип функционала: Офисный, диммирующий [0]; Тип светодиода: Epistar 2835/5730 [0]; Класс энергоэффективности: АА+ [0]; Коэффициент мощности(PF/cos φ): 0,98 [0]; Диммер: да [1]; Драйвер: Встроенный [0]; Климатическое исполнение: УХЛ4 [0]; Класс защиты: IP54 [1]; Габариты (ДхШхВ): мм¦600х600х40 [1]; Номинальное напряжение: В¦220 [0]; Диапазон рабочего напряжения: В¦176-264 [0]; Срок службы: часов¦100000 [0]; Мощность: Вт¦40 [1]; Число осветительных модулей: шт¦4 [0]; Гарантия: месяцев¦36 [0]; Диапазон светового потока: Лм¦2494-3650 [1]; Тип монтажа: Встраиваемый, CLIP-IN [0] |  | 0 | http://i.luxcron.ru/u/04/150b1ca7fe11ea9af4b9123aaf4c90/-/OSD-VIP-54-40.jpg | <h3>Основные характеристики товара:</h3> <ul> <li>Тип: Офисный, диммирующий</li> <li>Мощность: 40Вт</li> <li>Начальный световой поток (Лм):</li> </ul> <table style="border-collapse: collapse; width: 100%; height: 150px; border-width: 0px;" border="1"> <tbody> <tr style="height: 25px;"> <td style="width: 25%; height: 25px; border-width: 0px; text-align: center;">&nbsp;</td> <td style="width: 25%; height: 25px; border-width: 0px; text-align: center;">Теплый (-WW)</td> <td style="width: 25%; height: 25px; border-width: 0px; text-align: center;">Нейтральный (-NW)</td> <td style="width: 25%; height: 25px; border-width: 0px; text-align: center;">Холодный (-CW)</td> </tr> <tr style="height: 25px;"> <td style="width: 25%; height: 25px; border-width: 0px; text-align: left;">Призма (-PRZ)</td> <td style="width: 25%; height: 25px; border-width: 0px; text-align: center;">3118</td> <td style="width: 25%; height: 25px; border-width: 0px; text-align: center;">3377</td> <td style="width: 25%; height: 25px; border-width: 0px; text-align: center;">3650</td> </tr> <tr style="height: 25px;"> <td style="width: 25%; height: 25px; border-width: 0px; text-align: left;">Микропризма (-MPR)</td> <td style="width: 25%; height: 25px; border-width: 0px; text-align: center;">3118</td> <td style="width: 25%; height: 25px; border-width: 0px; text-align: center;">3377</td> <td style="width: 25%; height: 25px; border-width: 0px; text-align: center;">3650</td> </tr> <tr style="height: 25px;"> <td style="width: 25%; height: 25px; border-width: 0px; text-align: left;">Колотый лед (-SHI)</td> <td style="width: 25%; height: 25px; border-width: 0px; text-align: center;">3118</td> <td style="width: 25%; height: 25px; border-width: 0px; text-align: center;">3377</td> <td style="width: 25%; height: 25px; border-width: 0px; text-align: center;">3650</td> </tr> <tr style="height: 25px;"> <td style="width: 25%; height: 25px; border-width: 0px; text-align: left;">Опал (-OPL)</td> <td style="width: 25%; height: 25px; border-width: 0px; text-align: center;">2494</td> <td style="width: 25%; height: 25px; border-width: 0px; text-align: center;">2701</td> <td style="width: 25%; height: 25px; border-width: 0px; text-align: center;">2920</td> </tr> <tr style="height: 25px;"> <td style="width: 25%; height: 25px; border-width: 0px; text-align: left;">Опал призмат. (-OPZ)</td> <td style="width: 25%; height: 25px; border-width: 0px; text-align: center;">2494</td> <td style="width: 25%; height: 25px; border-width: 0px; text-align: center;">2701</td> <td style="width: 25%; height: 25px; border-width: 0px; text-align: center;">2920</td> </tr> </tbody> </table> <ul> <li>Номинальное напряжение: 220В</li> <li>Диапазон напряжения: 176-264 В</li> <li>Частота питающей сети: 50Гц/60Гц</li> <li>Заземление: Да</li> <li>Защита от перепадов напряжения: Да</li> <li>Защита от короткого замыкания: Да</li> <li>Коэффициент мощности (PF/cos &phi;):0,98</li> <li>Класс электробезопасности: (I)</li> <li>Класс энергоэффективности: А++</li> <li>Индекс цветопередачи: RA&gt;80</li> <li>Коэффициент пульсации: &lt;0,5%</li> <li>Угол рассеивания: 120&deg;</li> </ul> <h3>Конструкция</h3> <ul> <li>Тип монтажа: Встраиваемый CLIP-IN</li> <li>Длина: 600 мм</li> <li>Ширина: 600 мм</li> <li>Высота: 40 мм</li> <li>Материал корпуса: Сталь 0,5 мм</li> <li>Цвет корпуса: Белый</li> <li>Вес: 3,4 кг</li> <li>Степень защиты: IP54</li> <li>Климатическое исполнение: УХЛ4</li> <li>Диапазон рабочей температуры: -20&deg; - +40&deg;</li> <li>Светодиоды: Epistar 2835/5730</li> </ul> <h3>Дополнительные свойства:</h3> <ul> <li>Количество светодиодных модулей: 4 шт.</li> <li>Вывод подключения: Провода</li> <li>Диммирование: Да, 1-10</li> <li>Драйвер: Встроенный</li> <li>Гарантия: 36 месяцев</li> <li>Ресурс работы: 100 000 часов</li> <li>Производитель: Ledora</li> <li>Страна производства: Россия</li> <li>Соответствие сертификатам: ГОСТ Р МЭК 60098-1-2011, № 123-ФЗ</li> </ul> <p style="text-align: center;"><img class="imagezoom" style="border-style: solid;" title="Схема Армстронг светильника OSD-GIP-65-40" src="&lt;!--{file:a2e7ebd72f0c840f}--&gt;" alt="Схема диммирующего офисного LED светильника, мощностью 40Вт размером 600х600мм IP65" width="50%" height="50%" /></p>
42972695 | Универсальный диммирующий офисный светильник OSD-UIP-65-60 | <p style="text-align: justify;">Диммирующий светильник универсальный для офиса мощность 60Вт, размер 595x595мм, класс защиты IP65 . </p> | <p>Офисный LED-светильник OSD-UIP-65-60 оснащен корпусом из металла, адаптированным для монтажа на любой ровной поверхности. Корпус имеет герметичность по классу IP65 и допускает установку вне помещений, без использования защитных козырьков или иных укрытий от непогоды.</p> <p>Светильник подходит для установки в:</p> <ul> <li>На объектах транспортной сети и в зданиях связи;</li> <li>Детских садах, школах, университетах;</li> <li>Подвалах и канализационных тоннелях;</li> <li>Гостиницах, отелях и зонах отдыха;</li> <li>Промышленных зданиях;</li> <li>Административных и офисных помещениях.</li> </ul> <p>Отличительной особенностью OSD-UIP-65-60 является встроенный диммер. Устройство предназначено для тонкой подстройки уровня освещения и позволяет выставлять светимость в диапазоне от 10% до 100%.</p> | 2940 |  |  | 42461903 | Офисные светильники диммируемые |  | red | 42461903 |  | Температура свечения: Нейтральный белый -NW¦FFFFFF¦0; Холодный белый -CW¦E7F8FF¦0; Теплый белый -WW¦FCFFE1¦50 | Оптовые скидки: от 1 шт¦0¦0; от 10 шт¦-120¦0; от 100 шт¦-269¦0; от 500 штук¦-615¦0 | Вид рассеивателя: Призма (-PRZ)¦0¦0; Микропризма (-MPR)¦0¦0; Опал (-OPL)¦50¦0; Призматический опал (-OPZ)¦50¦0; Колотый лед (-SHI)¦0¦0 |  | true [1] | Ledora [0] | OS10320 [1] | OSD-UIP-65-60 [1] | Тип функционала: Офисный, диммирующий [0]; Тип светодиода: Epistar 2835/5730 [0]; Класс энергоэффективности: АА+ [0]; Коэффициент мощности(PF/cos φ): 0,98 [0]; Диммер: да [1]; Драйвер: Встроенный [0]; Климатическое исполнение: УХЛ4 [0]; Класс защиты: IP65 [1]; Габариты (ДхШхВ): мм¦595х595х40 [1]; Номинальное напряжение: В¦220 [0]; Диапазон рабочего напряжения: В¦176-264 [0]; Срок службы: часов¦100000 [0]; Мощность: Вт¦60 [1]; Число осветительных модулей: шт¦6 [0]; Гарантия: месяцев¦36 [0]; Диапазон светового потока: Лм¦3670-5400 [1]; Тип монтажа: Универсальный, Армстронг [0] |  | 0 | http://i.luxcron.ru/u/03/ab825aa7fe11eabe21d3a9b0e2991b/-/OSD-UIP-65-60.jpg | <h3>Основные характеристики товара:</h3> <ul> <li>Тип: Офисный, диммирующий</li> <li>Мощность: 60Вт</li> <li>Начальный световой поток (Лм):</li> </ul> <table style="border-collapse: collapse; width: 100%; height: 150px; border-width: 0px;" border="1"> <tbody> <tr style="height: 25px;"> <td style="width: 25%; height: 25px; border-width: 0px; text-align: center;">&nbsp;</td> <td style="width: 25%; height: 25px; border-width: 0px; text-align: center;">Теплый (-WW)</td> <td style="width: 25%; height: 25px; border-width: 0px; text-align: center;">Нейтральный (-NW)</td> <td style="width: 25%; height: 25px; border-width: 0px; text-align: center;">Холодный (-CW)</td> </tr> <tr style="height: 25px;"> <td style="width: 25%; height: 25px; border-width: 0px; text-align: left;">Призма (-PRZ)</td> <td style="width: 25%; height: 25px; border-width: 0px; text-align: center;">4612</td> <td style="width: 25%; height: 25px; border-width: 0px; text-align: center;">4995</td> <td style="width: 25%; height: 25px; border-width: 0px; text-align: center;">5400</td> </tr> <tr style="height: 25px;"> <td style="width: 25%; height: 25px; border-width: 0px; text-align: left;">Микропризма (-MPR)</td> <td style="width: 25%; height: 25px; border-width: 0px; text-align: center;">4612</td> <td style="width: 25%; height: 25px; border-width: 0px; text-align: center;">4995</td> <td style="width: 25%; height: 25px; border-width: 0px; text-align: center;">5400</td> </tr> <tr style="height: 25px;"> <td style="width: 25%; height: 25px; border-width: 0px; text-align: left;">Колотый лед (-SHI)</td> <td style="width: 25%; height: 25px; border-width: 0px; text-align: center;">4612</td> <td style="width: 25%; height: 25px; border-width: 0px; text-align: center;">4995</td> <td style="width: 25%; height: 25px; border-width: 0px; text-align: center;">5400</td> </tr> <tr style="height: 25px;"> <td style="width: 25%; height: 25px; border-width: 0px; text-align: left;">Опал (-OPL)</td> <td style="width: 25%; height: 25px; border-width: 0px; text-align: center;">3670</td> <td style="width: 25%; height: 25px; border-width: 0px; text-align: center;">3996</td> <td style="width: 25%; height: 25px; border-width: 0px; text-align: center;">4320</td> </tr> <tr style="height: 25px;"> <td style="width: 25%; height: 25px; border-width: 0px; text-align: left;">Опал призмат. (-OPZ)</td> <td style="width: 25%; height: 25px; border-width: 0px; text-align: center;">3670</td> <td style="width: 25%; height: 25px; border-width: 0px; text-align: center;">3996</td> <td style="width: 25%; height: 25px; border-width: 0px; text-align: center;">4320</td> </tr> </tbody> </table> <ul> <li>Номинальное напряжение: 220В</li> <li>Диапазон напряжения: 176-264 В</li> <li>Частота питающей сети: 50Гц/60Гц</li> <li>Заземление: Да</li> <li>Защита от перепадов напряжения: Да</li> <li>Защита от короткого замыкания: Да</li> <li>Коэффициент мощности (PF/cos &phi;):0,98</li> <li>Класс электробезопасности: (I)</li> <li>Класс энергоэффективности: А++</li> <li>Индекс цветопередачи: RA&gt;80</li> <li>Коэффициент пульсации: &lt;0,5%</li> <li>Угол рассеивания: 120&deg;</li> </ul> <h3>Конструкция</h3> <ul> <li>Тип монтажа: Универсальный</li> <li>Длина: 595 мм</li> <li>Ширина: 595 мм</li> <li>Высота: 40 мм</li> <li>Материал корпуса: Сталь 0,5 мм</li> <li>Цвет корпуса: Белый</li> <li>Вес: 3,6 кг</li> <li>Степень защиты: IP65</li> <li>Климатическое исполнение: УХЛ4</li> <li>Диапазон рабочей температуры: -20&deg; - +40&deg;</li> <li>Светодиоды: Epistar 2835/5730</li> </ul> <h3>Дополнительные свойства:</h3> <ul> <li>Количество светодиодных модулей: 6 шт.</li> <li>Вывод подключения: Провода</li> <li>Диммирование: Да, 1-10</li> <li>Драйвер: Встроенный</li> <li>Гарантия: 36 месяцев</li> <li>Ресурс работы: 100 000 часов</li> <li>Производитель: Ledora</li> <li>Страна производства: Россия</li> <li>Соответствие сертификатам: ГОСТ Р МЭК 60598-1-2011, № 123-ФЗ</li> </ul> <p style="text-align: center;"><img class="imagezoom" style="border-style: solid;" title="Схема универсального светильника OSD-UIP-65-60" src="&lt;!--{file:e03d66ba79ee270b}--&gt;" alt="Схема диммирующего офисного LED светильника, мощностью 60Вт размером 595x595мм IP65" width="50%" height="50%" /></p>
42972696 | Накладной диммирующий офисный светильник OSD-NIP-65-80X | <p style="text-align: justify;">Диммирующий светильник арктик для офиса мощность 80Вт, размер 1265х120мм, класс защиты IP65 . </p> | <p>Офисный светильник OSD-NIP-65-80X имеет удлиненный пластиковый корпус для накладного монтажа на стены и потолки.</p> <p>LED-светильник оснащается встроенным диммером, предназначенным для контроля за уровнем освещенности. Диммер имеет 10 позиций и может использоваться как для ручной настройки с помощью встраиваемых пультов, так для централизованного управления освещением.</p> <p>Область применения устройства:</p> <ul> <li>Административные и офисные помещения;</li> <li>Институты, школьные и дошкольные учреждения;</li> <li>Производственные помещения;</li> <li>Канализация, подземные коммуникации и подвалы;</li> <li>Складские помещения, хранилища и бытовки;</li> <li>Помещения общественного питания.</li> </ul> <p>Светильник OSD-NIP-65-80X допускается устанавливать вне помещений. Благодаря корпусу с защитой IP65 погодозащитные козырьки и навесы не требуются.</p> | 2940 |  |  | 42461903 | Офисные светильники диммируемые |  | red | 42461903 |  | Температура свечения: Нейтральный белый -NW¦FFFFFF¦0; Холодный белый -CW¦E7F8FF¦0; Теплый белый -WW¦FCFFE1¦50 | Оптовые скидки: от 1 шт¦0¦0; от 10 шт¦-120¦0; от 100 шт¦-269¦0; от 500 штук¦-615¦0 | Вид рассеивателя: Прозрачный (-CLR)¦0¦0; Опал (-OPL)¦50¦0 |  | true [1] | Ledora [0] | OS10321 [1] | OSD-NIP-65-80X [1] | Тип функционала: Офисный, диммирующий [0]; Тип светодиода: Epistar 2835/5730 [0]; Класс энергоэффективности: АА+ [0]; Коэффициент мощности(PF/cos φ): 0,98 [0]; Диммер: да [1]; Драйвер: Встроенный [0]; Климатическое исполнение: УХЛ4 [0]; Класс защиты: IP65 [1]; Габариты (ДхШхВ): мм¦1265х120х90 [1]; Номинальное напряжение: В¦220 [0]; Диапазон рабочего напряжения: В¦176-264 [0]; Срок службы: часов¦100000 [0]; Мощность: Вт¦80 [1]; Число осветительных модулей: шт¦8 [0]; Гарантия: месяцев¦36 [0]; Диапазон светового потока: Лм¦4783-7000 [1]; Тип монтажа: Накладной [0] |  | 0 | http://i.luxcron.ru/u/00/ef81d8a7fe11eabffdcb16891b4257/-/OSD-NIP-65-80X.jpg | <h3>Основные характеристики товара:</h3> <ul> <li>Тип: Офисный, диммирующий</li> <li>Мощность: 80Вт</li> <li>Начальный световой поток (Лм):</li> </ul> <table style="border-collapse: collapse; width: 100%; height: 67px; border-width: 0px;" border="1"> <tbody> <tr style="height: 25px;"> <td style="width: 25%; height: 25px; border-width: 0px; text-align: center;">&nbsp;</td> <td style="width: 25%; height: 25px; border-width: 0px; text-align: center;">Теплый (-WW)</td> <td style="width: 25%; height: 25px; border-width: 0px; text-align: center;">Нейтральный (-NW)</td> <td style="width: 25%; height: 25px; border-width: 0px; text-align: center;">Холодный (-CW)</td> </tr> <tr style="height: 25px;"> <td style="width: 25%; height: 17px; border-width: 0px; text-align: left;">Прозрачный (-CLR)</td> <td style="width: 25%; height: 17px; border-width: 0px; text-align: center;">5978</td> <td style="width: 25%; height: 17px; border-width: 0px; text-align: center;">6475</td> <td style="width: 25%; height: 17px; border-width: 0px; text-align: center;">7000</td> </tr> <tr style="height: 25px;"> <td style="width: 25%; height: 25px; border-width: 0px; text-align: left;">Опал (-OPL)</td> <td style="width: 25%; height: 25px; border-width: 0px; text-align: center;">4783</td> <td style="width: 25%; height: 25px; border-width: 0px; text-align: center;">5180</td> <td style="width: 25%; height: 25px; border-width: 0px; text-align: center;">5600</td> </tr> </tbody> </table> <ul> <li>Номинальное напряжение: 220В</li> <li>Диапазон напряжения: 176-264 В</li> <li>Частота питающей сети: 50Гц/60Гц</li> <li>Заземление: Да</li> <li>Защита от перепадов напряжения: Да</li> <li>Защита от короткого замыкания: Да</li> <li>Коэффициент мощности (PF/cos &phi;):0,98</li> <li>Класс электробезопасности: (I)</li> <li>Класс энергоэффективности: А++</li> <li>Индекс цветопередачи: RA&gt;80</li> <li>Коэффициент пульсации: &lt;0,5%</li> <li>Угол рассеивания: 120&deg;</li> </ul> <h3>Конструкция</h3> <ul> <li>Тип монтажа: Накладной</li> <li>Длина: 1280 мм</li> <li>Ширина: 120 мм</li> <li>Высота: 100 мм</li> <li>Материал корпуса: Пластик</li> <li>Цвет корпуса: Белый</li> <li>Вес: 1,8 кг</li> <li>Степень защиты: IP65</li> <li>Климатическое исполнение: УХЛ4</li> <li>Диапазон рабочей температуры: -20&deg; - +40&deg;</li> <li>Светодиоды: Epistar 2835/5730</li> </ul> <h3>Дополнительные свойства:</h3> <ul> <li>Количество светодиодных модулей: 8 шт.</li> <li>Вывод подключения: Провода</li> <li>Диммирование: Да, 1-10</li> <li>Драйвер: Встроенный</li> <li>Гарантия: 36 месяцев</li> <li>Ресурс работы: 100 000 часов</li> <li>Производитель: Ledora</li> <li>Страна производства: Россия</li> <li>Соответствие сертификатам: ГОСТ Р МЭК 60598-1-2011, № 123-ФЗ</li> </ul> <p style="text-align: center;"><img class="imagezoom" style="border-style: solid;" title="Схема офисного светильника OSD-NIP-65-80X" src="&lt;!--{file:0479324011f4a07d}--&gt;" alt="Схема диммирующего офисного LED светильника, мощностью 80Вт размером 1265x120мм IP65" width="50%" height="50%" /></p>
42972697 | Накладной диммирующий офисный светильник OSD-NIP-65-60L | <p style="text-align: justify;">Диммирующий светильник накладной для офиса мощность 60Вт, размер 1195x180мм, класс защиты IP65 . </p> | <p>Светильник офисный OSD-NIP-65-60L имеет металлический корпус для крепления накладным методом.</p> <p>Светильник подходит для установки в:</p> <ul> <li>Серверных, автозалах и помещениях связи;</li> <li>Производственных помещениях;</li> <li>Помещениях отелей и домов отдыха;</li> <li>Развлекательных учреждениях;</li> <li>Административных и офисных помещениях;</li> <li>Образовательных учреждениях, в том числе профессиональных и высших;</li> <li>Подвалах, складах, канализации и других объектах с повышенным уровнем влажности.</li> </ul> <p>Устройство оснащается 10-позиционным диммером для контроля за уровнем освещения. Диммер может регулировать освещенность с шагом в 10% в диапазоне от 10% до 100%. Модуль совместим как с ручными пультами, так и с сетевыми контроллерами.</p> <p>OSD-NIP-65-60L предназначен для накладного монтажа на потолках и стенах. Благодаря наличию защиты уровня IP65 допускается его установка без применения погодозащитных козырьков.</p> | 3005 |  |  | 42461903 | Офисные светильники диммируемые |  | red | 42461903 |  | Температура свечения: Нейтральный белый -NW¦FFFFFF¦0; Холодный белый -CW¦E7F8FF¦0; Теплый белый -WW¦FCFFE1¦50 | Оптовые скидки: от 1 шт¦0¦0; от 10 шт¦-130¦0; от 100 шт¦-275¦0; от 500 штук¦-630¦0 | Вид рассеивателя: Призма (-PRZ)¦0¦0; Микропризма (-MPR)¦0¦0; Опал (-OPL)¦50¦0; Призматический опал (-OPZ)¦50¦0; Колотый лед (-SHI)¦0¦0 |  | true [1] | Ledora [0] | OS10322 [1] | OSD-NIP-65-60L [1] | Тип функционала: Офисный, диммирующий [0]; Тип светодиода: Epistar 2835/5730 [0]; Класс энергоэффективности: АА+ [0]; Коэффициент мощности(PF/cos φ): 0,98 [0]; Диммер: да [1]; Драйвер: Встроенный [0]; Климатическое исполнение: УХЛ4 [0]; Класс защиты: IP65 [1]; Габариты (ДхШхВ): мм¦1195х180х40 [1]; Номинальное напряжение: В¦220 [0]; Диапазон рабочего напряжения: В¦176-264 [0]; Срок службы: часов¦100000 [0]; Мощность: Вт¦60 [1]; Число осветительных модулей: шт¦6 [0]; Гарантия: месяцев¦36 [0]; Диапазон светового потока: Лм¦3670-5400 [1]; Тип монтажа: Накладной [0] |  | 0 | http://i.luxcron.ru/u/00/645c8ea7fe11ea86eeb5acbb2418dc/-/OSD-NIP-65-60L.jpg | <h3>Основные характеристики товара:</h3> <ul> <li>Тип: Офисный, диммирующий</li> <li>Мощность: 60Вт</li> <li>Начальный световой поток (Лм):</li> </ul> <table style="border-collapse: collapse; width: 100%; height: 150px; border-width: 0px;" border="1"> <tbody> <tr style="height: 25px;"> <td style="width: 25%; height: 25px; border-width: 0px; text-align: center;">&nbsp;</td> <td style="width: 25%; height: 25px; border-width: 0px; text-align: center;">Теплый (-WW)</td> <td style="width: 25%; height: 25px; border-width: 0px; text-align: center;">Нейтральный (-NW)</td> <td style="width: 25%; height: 25px; border-width: 0px; text-align: center;">Холодный (-CW)</td> </tr> <tr style="height: 25px;"> <td style="width: 25%; height: 25px; border-width: 0px; text-align: left;">Призма (-PRZ)</td> <td style="width: 25%; height: 25px; border-width: 0px; text-align: center;">4612</td> <td style="width: 25%; height: 25px; border-width: 0px; text-align: center;">4995</td> <td style="width: 25%; height: 25px; border-width: 0px; text-align: center;">5400</td> </tr> <tr style="height: 25px;"> <td style="width: 25%; height: 25px; border-width: 0px; text-align: left;">Микропризма (-MPR)</td> <td style="width: 25%; height: 25px; border-width: 0px; text-align: center;">4612</td> <td style="width: 25%; height: 25px; border-width: 0px; text-align: center;">4995</td> <td style="width: 25%; height: 25px; border-width: 0px; text-align: center;">5400</td> </tr> <tr style="height: 25px;"> <td style="width: 25%; height: 25px; border-width: 0px; text-align: left;">Колотый лед (-SHI)</td> <td style="width: 25%; height: 25px; border-width: 0px; text-align: center;">4612</td> <td style="width: 25%; height: 25px; border-width: 0px; text-align: center;">4995</td> <td style="width: 25%; height: 25px; border-width: 0px; text-align: center;">5400</td> </tr> <tr style="height: 25px;"> <td style="width: 25%; height: 25px; border-width: 0px; text-align: left;">Опал (-OPL)</td> <td style="width: 25%; height: 25px; border-width: 0px; text-align: center;">3670</td> <td style="width: 25%; height: 25px; border-width: 0px; text-align: center;">3996</td> <td style="width: 25%; height: 25px; border-width: 0px; text-align: center;">4320</td> </tr> <tr style="height: 25px;"> <td style="width: 25%; height: 25px; border-width: 0px; text-align: left;">Опал призмат. (-OPZ)</td> <td style="width: 25%; height: 25px; border-width: 0px; text-align: center;">3670</td> <td style="width: 25%; height: 25px; border-width: 0px; text-align: center;">3996</td> <td style="width: 25%; height: 25px; border-width: 0px; text-align: center;">4320</td> </tr> </tbody> </table> <ul> <li>Номинальное напряжение: 220В</li> <li>Диапазон напряжения: 176-264 В</li> <li>Частота питающей сети: 50Гц/60Гц</li> <li>Заземление: Да</li> <li>Защита от перепадов напряжения: Да</li> <li>Защита от короткого замыкания: Да</li> <li>Коэффициент мощности (PF/cos &phi;):0,98</li> <li>Класс электробезопасности: (I)</li> <li>Класс энергоэффективности: А++</li> <li>Индекс цветопередачи: RA&gt;80</li> <li>Коэффициент пульсации: &lt;0,5%</li> <li>Угол рассеивания: 120&deg;</li> </ul> <h3>Конструкция</h3> <ul> <li>Тип монтажа: Накладной</li> <li>Длина: 1195 мм</li> <li>Ширина: 180 мм</li> <li>Высота: 40 мм</li> <li>Материал корпуса: Сталь 0,5 мм</li> <li>Цвет корпуса: Белый</li> <li>Вес: 3,4 кг</li> <li>Степень защиты: IP65</li> <li>Климатическое исполнение: УХЛ4</li> <li>Диапазон рабочей температуры: -20&deg; - +40&deg;</li> <li>Светодиоды: Epistar 2835/5730</li> </ul> <h3>Дополнительные свойства:</h3> <ul> <li>Количество светодиодных модулей: 6 шт.</li> <li>Вывод подключения: Провода</li> <li>Диммирование: Да, 1-10</li> <li>Драйвер: Встроенный</li> <li>Гарантия: 36 месяцев</li> <li>Ресурс работы: 100 000 часов</li> <li>Производитель: Ledora</li> <li>Страна производства: Россия</li> <li>Соответствие сертификатам: ГОСТ Р МЭК 60598-1-2011, № 123-ФЗ</li> </ul> <p style="text-align: center;"><img class="imagezoom" style="border-style: solid;" title="Схема офисного светильника OSD-NIP-65-60L" src="&lt;!--{file:ca5185ccf21c459f}--&gt;" alt="Схема диммирующего офисного LED светильника, мощностью 60Вт размером 1195x180мм IP65" width="50%" height="50%" /></p>
42972698 | Грильято диммирующий офисный светильник OSD-GIP-65-60 | <p style="text-align: justify;">Диммирующий светильник Грильято для офиса мощность 60Вт, размер 585x585мм, класс защиты IP65 . </p> | <p>LED-светильник OSD-GIP-65-60 предназначен для установки в потолки Грильято. Металлический корпус светильника имеет герметичность по классу IP65 и может устанавливаться в зонах с повышенной влажностью или вне помещений. Большой выбор рассеивателей позволяют гибко подбирать нужный уровень свечения.</p> <p>Область применения устройства:</p> <ul> <li>Институты, школьные и дошкольные образовательные учреждения;</li> <li>Бизнес-центры и другие офисные здания;</li> <li>Помещения общественного питания;</li> <li>Развлекательные заведения, в том числе клубы и дискотеки;</li> <li>Отели, гостиницы и хостелы;</li> <li>Театры, спортзалы и другие места активного отдыха.</li> </ul> <p>Светильник OSD-GIP-65-60 комплектуется встроенными диммером на 10 позиций. Диммер позволяет настраивать уровень освещенности в зависимости от предпочтений и потребностей пользователя. Устройство совместимо с любыми настенными пультами управления освещения.</p> | 3135 |  |  | 42461903 | Офисные светильники диммируемые |  | red | 42461903 |  | Температура свечения: Нейтральный белый -NW¦FFFFFF¦0; Холодный белый -CW¦E7F8FF¦0; Теплый белый -WW¦FCFFE1¦50 | Оптовые скидки: от 1 шт¦0¦0; от 10 шт¦-145¦0; от 100 шт¦-300¦0; от 500 штук¦-660¦0 | Вид рассеивателя: Призма (-PRZ)¦0¦0; Микропризма (-MPR)¦0¦0; Опал (-OPL)¦50¦0; Призматический опал (-OPZ)¦50¦0; Колотый лед (-SHI)¦0¦0 |  | true [1] | Ledora [0] | OS10323 [1] | OSD-GIP-65-60 [1] | Тип функционала: Офисный, диммирующий [0]; Тип светодиода: Epistar 2835/5730 [0]; Класс энергоэффективности: АА+ [0]; Коэффициент мощности(PF/cos φ): 0,98 [0]; Диммер: да [1]; Драйвер: Встроенный [0]; Климатическое исполнение: УХЛ4 [0]; Класс защиты: IP65 [1]; Габариты (ДхШхВ): мм¦585х585х40 [1]; Номинальное напряжение: В¦220 [0]; Диапазон рабочего напряжения: В¦176-264 [0]; Срок службы: часов¦100000 [0]; Мощность: Вт¦60 [1]; Число осветительных модулей: шт¦6 [0]; Гарантия: месяцев¦36 [0]; Диапазон светового потока: Лм¦3670-5400 [1]; Тип монтажа: Грильято [0] |  | 0 | http://i.luxcron.ru/u/fe/4d8b3ca7fd11ea8225e36ce758a911/-/OSD-GIP-65-60.jpg | <h3>Основные характеристики товара:</h3> <ul> <li>Тип: Офисный, диммирующий</li> <li>Мощность: 60Вт</li> <li>Начальный световой поток (Лм):</li> </ul> <table style="border-collapse: collapse; width: 100%; height: 150px; border-width: 0px;" border="1"> <tbody> <tr style="height: 25px;"> <td style="width: 25%; height: 25px; border-width: 0px; text-align: center;">&nbsp;</td> <td style="width: 25%; height: 25px; border-width: 0px; text-align: center;">Теплый (-WW)</td> <td style="width: 25%; height: 25px; border-width: 0px; text-align: center;">Нейтральный (-NW)</td> <td style="width: 25%; height: 25px; border-width: 0px; text-align: center;">Холодный (-CW)</td> </tr> <tr style="height: 25px;"> <td style="width: 25%; height: 25px; border-width: 0px; text-align: left;">Призма (-PRZ)</td> <td style="width: 25%; height: 25px; border-width: 0px; text-align: center;">4612</td> <td style="width: 25%; height: 25px; border-width: 0px; text-align: center;">4995</td> <td style="width: 25%; height: 25px; border-width: 0px; text-align: center;">5400</td> </tr> <tr style="height: 25px;"> <td style="width: 25%; height: 25px; border-width: 0px; text-align: left;">Микропризма (-MPR)</td> <td style="width: 25%; height: 25px; border-width: 0px; text-align: center;">4612</td> <td style="width: 25%; height: 25px; border-width: 0px; text-align: center;">4995</td> <td style="width: 25%; height: 25px; border-width: 0px; text-align: center;">5400</td> </tr> <tr style="height: 25px;"> <td style="width: 25%; height: 25px; border-width: 0px; text-align: left;">Колотый лед (-SHI)</td> <td style="width: 25%; height: 25px; border-width: 0px; text-align: center;">4612</td> <td style="width: 25%; height: 25px; border-width: 0px; text-align: center;">4995</td> <td style="width: 25%; height: 25px; border-width: 0px; text-align: center;">5400</td> </tr> <tr style="height: 25px;"> <td style="width: 25%; height: 25px; border-width: 0px; text-align: left;">Опал (-OPL)</td> <td style="width: 25%; height: 25px; border-width: 0px; text-align: center;">3670</td> <td style="width: 25%; height: 25px; border-width: 0px; text-align: center;">3996</td> <td style="width: 25%; height: 25px; border-width: 0px; text-align: center;">4320</td> </tr> <tr style="height: 25px;"> <td style="width: 25%; height: 25px; border-width: 0px; text-align: left;">Опал призмат. (-OPZ)</td> <td style="width: 25%; height: 25px; border-width: 0px; text-align: center;">3670</td> <td style="width: 25%; height: 25px; border-width: 0px; text-align: center;">3996</td> <td style="width: 25%; height: 25px; border-width: 0px; text-align: center;">4320</td> </tr> </tbody> </table> <ul> <li>Номинальное напряжение: 220В</li> <li>Диапазон напряжения: 176-264 В</li> <li>Частота питающей сети: 50Гц/60Гц</li> <li>Заземление: Да</li> <li>Защита от перепадов напряжения: Да</li> <li>Защита от короткого замыкания: Да</li> <li>Коэффициент мощности (PF/cos &phi;):0,98</li> <li>Класс электробезопасности: (I)</li> <li>Класс энергоэффективности: А++</li> <li>Индекс цветопередачи: RA&gt;80</li> <li>Коэффициент пульсации: &lt;0,5%</li> <li>Угол рассеивания: 120&deg;</li> </ul> <h3>Конструкция</h3> <ul> <li>Тип монтажа: Встраиваемый в Грильято</li> <li>Длина: 585 мм</li> <li>Ширина: 585 мм</li> <li>Высота: 40 мм</li> <li>Материал корпуса: Сталь 0,5 мм</li> <li>Цвет корпуса: Белый</li> <li>Вес: 3,3 кг</li> <li>Степень защиты: IP65</li> <li>Климатическое исполнение: УХЛ4</li> <li>Диапазон рабочей температуры: -20&deg; - +40&deg;</li> <li>Светодиоды: Epistar 2835/5730</li> </ul> <h3>Дополнительные свойства:</h3> <ul> <li>Количество светодиодных модулей: 6 шт.</li> <li>Вывод подключения: Провода</li> <li>Диммирование: Да, 1-10</li> <li>Драйвер: Встроенный</li> <li>Гарантия: 36 месяцев</li> <li>Ресурс работы: 100 000 часов</li> <li>Производитель: Ledora</li> <li>Страна производства: Россия</li> <li>Соответствие сертификатам: ГОСТ Р МЭК 60598-1-2011, № 123-ФЗ</li> </ul> <p style="text-align: center;"><img class="imagezoom" style="border-style: solid;" title="Схема Грильято светильника OSD-GIP-65-60" src="&lt;!--{file:6f410838f68a1efa}--&gt;" alt="Схема диммирующего офисного LED светильника, мощностью 60Вт размером 585x585мм IP65" width="50%" height="50%" /></p>
42972699 | Универсальный диммирующий офисный светильник OSD-UIP-65-80 | <p style="text-align: justify;">Диммирующий светильник универсальный для офиса мощность 80Вт, размер 595x595мм, класс защиты IP65 . </p> | <p>OSD-UIP-65-80 - это светодиодный светильник универсального назначения. Металлический корпус устройства позволяет использовать его как для накладного или встраиваемого монтажа, а также для крепления подвесом, на шпильках или струнах.</p> <p>Светильник подходит для установки в:</p> <ul> <li>Детских садах, школах, университетах;</li> <li>Промышленных зданиях;</li> <li>Административных и офисных помещениях;</li> <li>Помещениях общественного питания;</li> <li>Коммуникационных помещениях и автозалах;</li> <li>Транспортных тоннелях, автостоянках, переходах, железнодорожных переездах;</li> <li>В помещениях повышенной влажности: душевых, раздевалках, бассейнах и канализации.</li> </ul> <p>Устройство имеет возможность управления уровнем освещенности с помощью встроенного диммера. Наличие диммирующего модуля расширяет дизайнерские возможности для применения светильника, продлевая срок службы ламп.</p> <p>Устанавливая OSD-UIP-65-80 вне помещений, требуется предусмотреть защиту от попадания влаги.</p> | 3525 |  |  | 42461903 | Офисные светильники диммируемые |  | red | 42461903 |  | Температура свечения: Нейтральный белый -NW¦FFFFFF¦0; Холодный белый -CW¦E7F8FF¦0; Теплый белый -WW¦FCFFE1¦50 | Оптовые скидки: от 1 шт¦0¦0; от 10 шт¦-157¦0; от 100 шт¦-322¦0; от 500 штук¦-750¦0 | Вид рассеивателя: Призма (-PRZ)¦0¦0; Микропризма (-MPR)¦0¦0; Опал (-OPL)¦50¦0; Призматический опал (-OPZ)¦50¦0; Колотый лед (-SHI)¦0¦0 |  | true [1] | Ledora [0] | OS10324 [1] | OSD-UIP-65-80 [1] | Тип функционала: Офисный, диммирующий [0]; Тип светодиода: Epistar 2835/5730 [0]; Класс энергоэффективности: АА+ [0]; Коэффициент мощности(PF/cos φ): 0,98 [0]; Диммер: да [1]; Драйвер: Встроенный [0]; Климатическое исполнение: УХЛ4 [0]; Класс защиты: IP65 [1]; Габариты (ДхШхВ): мм¦595х595х40 [1]; Номинальное напряжение: В¦220 [0]; Диапазон рабочего напряжения: В¦176-264 [0]; Срок службы: часов¦100000 [0]; Мощность: Вт¦80 [1]; Число осветительных модулей: шт¦8 [0]; Гарантия: месяцев¦36 [0]; Диапазон светового потока: Лм¦4920-7200 [1]; Тип монтажа: Универсальный, Армстронг [0] |  | 0 | http://i.luxcron.ru/u/03/cb3820a7fe11ea9d55c5ab0082497e/-/OSD-UIP-65-80.jpg | <h3>Основные характеристики товара:</h3> <ul> <li>Тип: Офисный, диммирующий</li> <li>Мощность: 80Вт</li> <li>Начальный световой поток (Лм):</li> </ul> <table style="border-collapse: collapse; width: 100%; height: 150px; border-width: 0px;" border="1"> <tbody> <tr style="height: 25px;"> <td style="width: 25%; height: 25px; border-width: 0px; text-align: center;">&nbsp;</td> <td style="width: 25%; height: 25px; border-width: 0px; text-align: center;">Теплый (-WW)</td> <td style="width: 25%; height: 25px; border-width: 0px; text-align: center;">Нейтральный (-NW)</td> <td style="width: 25%; height: 25px; border-width: 0px; text-align: center;">Холодный (-CW)</td> </tr> <tr style="height: 25px;"> <td style="width: 25%; height: 25px; border-width: 0px; text-align: left;">Призма (-PRZ)</td> <td style="width: 25%; height: 25px; border-width: 0px; text-align: center;">6149</td> <td style="width: 25%; height: 25px; border-width: 0px; text-align: center;">6660</td> <td style="width: 25%; height: 25px; border-width: 0px; text-align: center;">7200</td> </tr> <tr style="height: 25px;"> <td style="width: 25%; height: 25px; border-width: 0px; text-align: left;">Микропризма (-MPR)</td> <td style="width: 25%; height: 25px; border-width: 0px; text-align: center;">6149</td> <td style="width: 25%; height: 25px; border-width: 0px; text-align: center;">6660</td> <td style="width: 25%; height: 25px; border-width: 0px; text-align: center;">7200</td> </tr> <tr style="height: 25px;"> <td style="width: 25%; height: 25px; border-width: 0px; text-align: left;">Колотый лед (-SHI)</td> <td style="width: 25%; height: 25px; border-width: 0px; text-align: center;">6149</td> <td style="width: 25%; height: 25px; border-width: 0px; text-align: center;">6660</td> <td style="width: 25%; height: 25px; border-width: 0px; text-align: center;">7200</td> </tr> <tr style="height: 25px;"> <td style="width: 25%; height: 25px; border-width: 0px; text-align: left;">Опал (-OPL)</td> <td style="width: 25%; height: 25px; border-width: 0px; text-align: center;">4920</td> <td style="width: 25%; height: 25px; border-width: 0px; text-align: center;">5328</td> <td style="width: 25%; height: 25px; border-width: 0px; text-align: center;">5760</td> </tr> <tr style="height: 25px;"> <td style="width: 25%; height: 25px; border-width: 0px; text-align: left;">Опал призмат. (-OPZ)</td> <td style="width: 25%; height: 25px; border-width: 0px; text-align: center;">4920</td> <td style="width: 25%; height: 25px; border-width: 0px; text-align: center;">5328</td> <td style="width: 25%; height: 25px; border-width: 0px; text-align: center;">5760</td> </tr> </tbody> </table> <ul> <li>Номинальное напряжение: 220В</li> <li>Диапазон напряжения: 176-264 В</li> <li>Частота питающей сети: 50Гц/60Гц</li> <li>Заземление: Да</li> <li>Защита от перепадов напряжения: Да</li> <li>Защита от короткого замыкания: Да</li> <li>Коэффициент мощности (PF/cos &phi;):0,98</li> <li>Класс электробезопасности: (I)</li> <li>Класс энергоэффективности: А++</li> <li>Индекс цветопередачи: RA&gt;80</li> <li>Коэффициент пульсации: &lt;0,5%</li> <li>Угол рассеивания: 120&deg;</li> </ul> <h3>Конструкция</h3> <ul> <li>Тип монтажа: Универсальный</li> <li>Длина: 595 мм</li> <li>Ширина: 595 мм</li> <li>Высота: 40 мм</li> <li>Материал корпуса: Сталь 0,5 мм</li> <li>Цвет корпуса: Белый</li> <li>Вес: 3,5 кг</li> <li>Степень защиты: IP65</li> <li>Климатическое исполнение: УХЛ4</li> <li>Диапазон рабочей температуры: -20&deg; - +40&deg;</li> <li>Светодиоды: Epistar 2835/5730</li> </ul> <h3>Дополнительные свойства:</h3> <ul> <li>Количество светодиодных модулей: 8 шт.</li> <li>Вывод подключения: Провода</li> <li>Диммирование: Да, 1-10</li> <li>Драйвер: Встроенный</li> <li>Гарантия: 36 месяцев</li> <li>Ресурс работы: 100 000 часов</li> <li>Производитель: Ledora</li> <li>Страна производства: Россия</li> <li>Соответствие сертификатам: ГОСТ Р МЭК 60598-1-2011, № 123-ФЗ</li> </ul> <p style="text-align: center;"><img class="imagezoom" style="border-style: solid;" title="Схема офисного светильника OSD-UIP-65-80" src="&lt;!--{file:b38911565f710a5d}--&gt;" alt="Схема диммирующего офисного LED светильника, мощностью 80Вт размером 595x595мм IP65" width="50%" height="50%" /></p>
42972700 | Накладной диммирующий офисный светильник OSD-NIP-65-80L | <p style="text-align: justify;">Диммирующий светильник накладной для офиса мощность 80Вт, размер 1195x595мм, класс защиты IP65 .</p> | <p>Диммирующий LED-светильник OSD-NIP-65-80L имеет компактную встраиваемую конструкцию с рассеивателями различного типа. Встроенный диммер позволяет изменять уровень светимости устройства в диапазоне от 10% до 100%. Диммер совместим как пультами ручного управления, так и с автоматическими системами.</p> <p>Он одобрен для применения в:</p> <ul> <li>Офисах и служебных комнатах;</li> <li>Детских садах, школах, университетах;</li> <li>Производственных помещениях;</li> <li>Автозалах, дата-центрах и комнатах связи;</li> <li>Танцевальных и спортивных залах;</li> <li>В развлекательных учреждениях.</li> </ul> <p>При установке OSD-NIP-65-80L на улице допускается монтаж без применения средств защиты от воды и осадков.</p> | 3390 |  |  | 42461903 | Офисные светильники диммируемые |  | red | 42461903 |  | Температура свечения: Нейтральный белый -NW¦FFFFFF¦0; Холодный белый -CW¦E7F8FF¦0; Теплый белый -WW¦FCFFE1¦50 | Оптовые скидки: от 1 шт¦0¦0; от 10 шт¦-157¦0; от 100 шт¦-323¦0; от 500 штук¦-765¦0 | Вид рассеивателя: Призма (-PRZ)¦0¦0; Микропризма (-MPR)¦0¦0; Опал (-OPL)¦50¦0; Призматический опал (-OPZ)¦50¦0; Колотый лед (-SHI)¦0¦0 |  | true [1] | Ledora [0] | OS10325 [1] | OSD-NIP-65-80L [1] | Тип функционала: Офисный, диммирующий [0]; Тип светодиода: Epistar 2835/5730 [0]; Класс энергоэффективности: АА+ [0]; Коэффициент мощности(PF/cos φ): 0,98 [0]; Диммер: да [1]; Драйвер: Встроенный [0]; Климатическое исполнение: УХЛ4 [0]; Класс защиты: IP65 [1]; Габариты (ДхШхВ): мм¦1195х595х40 [1]; Номинальное напряжение: В¦220 [0]; Диапазон рабочего напряжения: В¦176-264 [0]; Срок службы: часов¦100000 [0]; Мощность: Вт¦80 [1]; Число осветительных модулей: шт¦8 [0]; Гарантия: месяцев¦36 [0]; Диапазон светового потока: Лм¦4920-7200 [1]; Тип монтажа: Накладной [0] |  | 0 | http://i.luxcron.ru/u/03/2c2a82a7fe11ea9359a72c95582f0b/-/OSD-UIP-44-80L.jpg | <h3>Основные характеристики товара:</h3> <ul> <li>Тип: Офисный, диммирующий</li> <li>Мощность: 80Вт</li> <li>Начальный световой поток (Лм):</li> </ul> <table style="border-collapse: collapse; width: 100%; height: 150px; border-width: 0px;" border="1"> <tbody> <tr style="height: 25px;"> <td style="width: 25%; height: 25px; border-width: 0px; text-align: center;">&nbsp;</td> <td style="width: 25%; height: 25px; border-width: 0px; text-align: center;">Теплый (-WW)</td> <td style="width: 25%; height: 25px; border-width: 0px; text-align: center;">Нейтральный (-NW)</td> <td style="width: 25%; height: 25px; border-width: 0px; text-align: center;">Холодный (-CW)</td> </tr> <tr style="height: 25px;"> <td style="width: 25%; height: 25px; border-width: 0px; text-align: left;">Призма (-PRZ)</td> <td style="width: 25%; height: 25px; border-width: 0px; text-align: center;">6149</td> <td style="width: 25%; height: 25px; border-width: 0px; text-align: center;">6660</td> <td style="width: 25%; height: 25px; border-width: 0px; text-align: center;">7200</td> </tr> <tr style="height: 25px;"> <td style="width: 25%; height: 25px; border-width: 0px; text-align: left;">Микропризма (-MPR)</td> <td style="width: 25%; height: 25px; border-width: 0px; text-align: center;">6149</td> <td style="width: 25%; height: 25px; border-width: 0px; text-align: center;">6660</td> <td style="width: 25%; height: 25px; border-width: 0px; text-align: center;">7200</td> </tr> <tr style="height: 25px;"> <td style="width: 25%; height: 25px; border-width: 0px; text-align: left;">Колотый лед (-SHI)</td> <td style="width: 25%; height: 25px; border-width: 0px; text-align: center;">6149</td> <td style="width: 25%; height: 25px; border-width: 0px; text-align: center;">6660</td> <td style="width: 25%; height: 25px; border-width: 0px; text-align: center;">7200</td> </tr> <tr style="height: 25px;"> <td style="width: 25%; height: 25px; border-width: 0px; text-align: left;">Опал (-OPL)</td> <td style="width: 25%; height: 25px; border-width: 0px; text-align: center;">4920</td> <td style="width: 25%; height: 25px; border-width: 0px; text-align: center;">5328</td> <td style="width: 25%; height: 25px; border-width: 0px; text-align: center;">5760</td> </tr> <tr style="height: 25px;"> <td style="width: 25%; height: 25px; border-width: 0px; text-align: left;">Опал призмат. (-OPZ)</td> <td style="width: 25%; height: 25px; border-width: 0px; text-align: center;">4920</td> <td style="width: 25%; height: 25px; border-width: 0px; text-align: center;">5328</td> <td style="width: 25%; height: 25px; border-width: 0px; text-align: center;">5760</td> </tr> </tbody> </table> <ul> <li>Номинальное напряжение: 220В</li> <li>Диапазон напряжения: 176-264 В</li> <li>Частота питающей сети: 50Гц/60Гц</li> <li>Заземление: Да</li> <li>Защита от перепадов напряжения: Да</li> <li>Защита от короткого замыкания: Да</li> <li>Коэффициент мощности (PF/cos &phi;):0,98</li> <li>Класс электробезопасности: (I)</li> <li>Класс энергоэффективности: А++</li> <li>Индекс цветопередачи: RA&gt;80</li> <li>Коэффициент пульсации: &lt;0,5%</li> <li>Угол рассеивания: 120&deg;</li> </ul> <h3>Конструкция</h3> <ul> <li>Тип монтажа: Накладной</li> <li>Длина: 1195 мм</li> <li>Ширина: 180 мм</li> <li>Высота: 40 мм</li> <li>Материал корпуса: Сталь 0,5 мм</li> <li>Цвет корпуса: Белый</li> <li>Вес: 6,6 кг</li> <li>Степень защиты: IP65</li> <li>Климатическое исполнение: УХЛ4</li> <li>Диапазон рабочей температуры: -20&deg; - +40&deg;</li> <li>Светодиоды: Epistar 2835/5730</li> </ul> <h3>Дополнительные свойства:</h3> <ul> <li>Количество светодиодных модулей: 8 шт.</li> <li>Вывод подключения: Провода</li> <li>Диммирование: Да, 1-10</li> <li>Драйвер: Встроенный</li> <li>Гарантия: 36 месяцев</li> <li>Ресурс работы: 100 000 часов</li> <li>Производитель: Ledora</li> <li>Страна производства: Россия</li> <li>Соответствие сертификатам: ГОСТ Р МЭК 60598-1-2011, № 123-ФЗ</li> </ul> <p style="text-align: center;"><img class="imagezoom" style="border-style: solid;" title="Схема офисного светильника OSD-NIP-65-80L" src="&lt;!--{file:6631c72f13a89be1}--&gt;" alt="Схема диммирующего офисного LED светильника, мощностью 80Вт размером 1195x595мм IP65" width="50%" height="50%" /></p>
42972701 | Грильято диммирующий офисный светильник OSD-GIP-65-80 | <p style="text-align: justify;">Диммирующий светильник Грильято для офиса мощность 80Вт, размер 585x585мм, класс защиты IP65 . </p> | <p>Светодиодный Грильято-светильник OSD-GIP-65-80 конструкцию на основе металлического корпуса, с рассеивателями различного типа. Корпус имеет герметичность по классу IP65 и допускает монтаж в разнообразных помещениях: </p> <p>В их число входят: </p> <ul> <li>Офисные и административные здания; </li> <li>Институты, школьные и дошкольные учреждения; </li> <li>Производственные помещения, заводы и фабрики; </li> <li>Помещениях с повышенной влажностью, в том числе бассейны, санузлы, кухни; </li> <li>Автомобильные парковки, транспортные тоннели и переезды; </li> <li>Инженерные сооружения, в том числе канализация и водопроводная сеть; </li> <li>Залы для занятий спортом, танцев или театральных сцен. </li> </ul> | 3720 |  |  | 42461903 | Офисные светильники диммируемые | Хит продаж | green | 42461903 |  | Температура свечения: Нейтральный белый -NW¦FFFFFF¦0; Холодный белый -CW¦E7F8FF¦0; Теплый белый -WW¦FCFFE1¦50 | Оптовые скидки: от 1 шт¦0¦0; от 10 шт¦-156¦0; от 100 шт¦-350¦0; от 500 штук¦-795¦0 | Вид рассеивателя: Призма (-PRZ)¦0¦0; Микропризма (-MPR)¦0¦0; Опал (-OPL)¦50¦0; Призматический опал (-OPZ)¦50¦0; Колотый лед (-SHI)¦0¦0 |  | true [1] | Ledora [0] | OS10326 [1] | OSD-GIP-65-80 [1] | Тип функционала: Офисный, диммирующий [0]; Тип светодиода: Epistar 2835/5730 [0]; Класс энергоэффективности: АА+ [0]; Коэффициент мощности(PF/cos φ): 0,98 [0]; Диммер: да [1]; Драйвер: Встроенный [0]; Климатическое исполнение: УХЛ4 [0]; Класс защиты: IP65 [1]; Габариты (ДхШхВ): мм¦595х595х40 [1]; Номинальное напряжение: В¦220 [0]; Диапазон рабочего напряжения: В¦176-264 [0]; Срок службы: часов¦100000 [0]; Мощность: Вт¦40 [1]; Число осветительных модулей: шт¦4 [0]; Гарантия: месяцев¦36 [0]; Диапазон светового потока: Лм¦2494-3650 [1]; Тип монтажа: Грильято [0] |  | 0 | http://i.luxcron.ru/u/1a/8857887db911ea9720cbfa275c6967/-/OS-GIP-65-80.jpg | <h3>Основные характеристики товара:</h3> <ul> <li>Тип: Офисный, диммирующий </li> <li>Мощность: 80Вт</li> <li>Начальный световой поток (Лм):</li> </ul> <table style="border-collapse: collapse; width: 100%; height: 150px; border-width: 0px;" border="1"> <tbody> <tr style="height: 25px;"> <td style="width: 25%; height: 25px; border-width: 0px; text-align: center;">&nbsp;</td> <td style="width: 25%; height: 25px; border-width: 0px; text-align: center;">Теплый (-WW)</td> <td style="width: 25%; height: 25px; border-width: 0px; text-align: center;">Нейтральный (-NW)</td> <td style="width: 25%; height: 25px; border-width: 0px; text-align: center;">Холодный (-CW)</td> </tr> <tr style="height: 25px;"> <td style="width: 25%; height: 25px; border-width: 0px; text-align: left;">Призма (-PRZ)</td> <td style="width: 25%; height: 25px; border-width: 0px; text-align: center;">6149</td> <td style="width: 25%; height: 25px; border-width: 0px; text-align: center;">6660</td> <td style="width: 25%; height: 25px; border-width: 0px; text-align: center;">7200</td> </tr> <tr style="height: 25px;"> <td style="width: 25%; height: 25px; border-width: 0px; text-align: left;">Микропризма (-MPR)</td> <td style="width: 25%; height: 25px; border-width: 0px; text-align: center;">6149</td> <td style="width: 25%; height: 25px; border-width: 0px; text-align: center;">6660</td> <td style="width: 25%; height: 25px; border-width: 0px; text-align: center;">7200</td> </tr> <tr style="height: 25px;"> <td style="width: 25%; height: 25px; border-width: 0px; text-align: left;">Колотый лед (-SHI)</td> <td style="width: 25%; height: 25px; border-width: 0px; text-align: center;">6149</td> <td style="width: 25%; height: 25px; border-width: 0px; text-align: center;">6660</td> <td style="width: 25%; height: 25px; border-width: 0px; text-align: center;">7200</td> </tr> <tr style="height: 25px;"> <td style="width: 25%; height: 25px; border-width: 0px; text-align: left;">Опал (-OPL)</td> <td style="width: 25%; height: 25px; border-width: 0px; text-align: center;">4920</td> <td style="width: 25%; height: 25px; border-width: 0px; text-align: center;">5328</td> <td style="width: 25%; height: 25px; border-width: 0px; text-align: center;">5760</td> </tr> <tr style="height: 25px;"> <td style="width: 25%; height: 25px; border-width: 0px; text-align: left;">Опал призмат. (-OPZ)</td> <td style="width: 25%; height: 25px; border-width: 0px; text-align: center;">4920</td> <td style="width: 25%; height: 25px; border-width: 0px; text-align: center;">5328</td> <td style="width: 25%; height: 25px; border-width: 0px; text-align: center;">5760</td> </tr> </tbody> </table> <ul> <li>Номинальное напряжение: 220В</li> <li>Диапазон напряжения: 176-264 В</li> <li>Частота питающей сети: 50Гц/60Гц</li> <li>Заземление: Да</li> <li>Защита от перепадов напряжения: Да</li> <li>Защита от короткого замыкания: Да</li> <li>Коэффициент мощности (PF/cos &phi;):0,98</li> <li>Класс электробезопасности: (I)</li> <li>Класс энергоэффективности: А++</li> <li>Индекс цветопередачи: RA&gt;80</li> <li>Коэффициент пульсации: &lt;0,5%</li> <li>Угол рассеивания: 120&deg;</li> </ul> <h3>Конструкция</h3> <ul> <li>Тип монтажа: Встраиваемый в Грильято</li> <li>Длина: 585 мм</li> <li>Ширина: 585 мм</li> <li>Высота: 40 мм</li> <li>Материал корпуса: Сталь 0,5 мм</li> <li>Цвет корпуса: Белый</li> <li>Вес: 3,6 кг</li> <li>Степень защиты: IP65</li> <li>Климатическое исполнение: УХЛ4</li> <li>Диапазон рабочей температуры: -20&deg; - +40&deg;</li> <li>Светодиоды: Epistar 2835/5730</li> </ul> <h3>Дополнительные свойства:</h3> <ul> <li>Количество светодиодных модулей: 8 шт.</li> <li>Вывод подключения: Провода</li> <li>Блок аварийного питания (БАП): Да</li> <li>Диммирование: Да, 1-10</li> <li>Драйвер: Встроенный</li> <li>Гарантия: 36 месяцев</li> <li>Ресурс работы: 100 000 часов</li> <li>Производитель: Ledora</li> <li>Страна производства: Россия</li> <li>Соответствие сертификатам: ГОСТ Р МЭК 60598-1-2011, № 123-ФЗ</li> </ul> <p style="text-align: center;"><img class="imagezoom" style="border-style: solid;" title="Схема офисного светильника OSD-GIP-65-80" src="&lt;!--{file:5555725d0304ccae}--&gt;" alt="Схема диммирующего офисного LED светильника, мощностью 80Вт размером 585x585мм IP65" width="50%" height="50%" /></p>
42972702 | Универсальный диммирующий офисный светильник OSD-UIP-65-80L | <p style="text-align: justify;">Диммирующий светильник универсальный для офиса мощность 80Вт, размер 1195x595мм, класс защиты IP65 . </p> | <p>Светильник офисный OSD-UIP-65-80L с корпусом универсального монтажа, может устанавливаться на любых поверхностях, а также во встраиваемые конструкции или методом подвеса.</p> <p>Светильник предназначен для использования:</p> <ul> <li>На объектах транспортной сети и в зданиях связи;</li> <li>В отелях, гостиницах и зонах отдыха; </li> <li>В институтах, школьных и дошкольных учреждениях;</li> <li>На заводах и других промышленных объектах;</li> <li>В административных и офисных помещениях;</li> <li>В клубах, дискотеках и танцполах.</li> </ul> <p>Встроенный диммер светильника имеет градацию от 1 до 10, допуская контроль над уровнем освещенности как с настенных пультов, так и через контроллеры систем автоматизации здания.</p> <p>Допускается установка OSD-UIP-65-80L на улице. Благодаря корпусу с защитой IP65 дополнительная защита от осадков не требуется.</p> | 4825 |  |  | 42461903 | Офисные светильники диммируемые |  | red | 42461903 |  | Температура свечения: Нейтральный белый -NW¦FFFFFF¦0; Холодный белый -CW¦E7F8FF¦0; Теплый белый -WW¦FCFFE1¦50 | Оптовые скидки: от 1 шт¦0¦0; от 10 шт¦-240¦0; от 100 шт¦-520¦0; от 500 штук¦-1150¦0 | Вид рассеивателя: Призма (-PRZ)¦0¦0; Микропризма (-MPR)¦0¦0; Опал (-OPL)¦50¦0; Призматический опал (-OPZ)¦50¦0; Колотый лед (-SHI)¦0¦0 |  | true [1] | Ledora [0] | OS10327 [1] | OSD-UIP-65-80L [1] | Тип функционала: Офисный, диммирующий [0]; Тип светодиода: Epistar 2835/5730 [0]; Класс энергоэффективности: АА+ [0]; Коэффициент мощности(PF/cos φ): 0,98 [0]; Диммер: да [1]; Драйвер: Встроенный [0]; Климатическое исполнение: УХЛ4 [0]; Класс защиты: IP65 [1]; Габариты (ДхШхВ): мм¦1195х595х40 [1]; Номинальное напряжение: В¦220 [0]; Диапазон рабочего напряжения: В¦176-264 [0]; Срок службы: часов¦100000 [0]; Мощность: Вт¦80 [1]; Число осветительных модулей: шт¦8 [0]; Гарантия: месяцев¦36 [0]; Диапазон светового потока: Лм¦4920-7200 [1]; Тип монтажа: Универсальный, Армстронг [0] |  | 0 | http://i.luxcron.ru/u/03/ee3a0aa7fe11ea97d0940e25656d71/-/OSD-UIP-65-80L.jpg | <h3>Основные характеристики товара:</h3> <ul> <li>Тип: Офисный, диммирующий</li> <li>Мощность: 80Вт</li> <li>Начальный световой поток (Лм):</li> </ul> <table style="border-collapse: collapse; width: 100%; height: 150px; border-width: 0px;" border="1"> <tbody> <tr style="height: 25px;"> <td style="width: 25%; height: 25px; border-width: 0px; text-align: center;">&nbsp;</td> <td style="width: 25%; height: 25px; border-width: 0px; text-align: center;">Теплый (-WW)</td> <td style="width: 25%; height: 25px; border-width: 0px; text-align: center;">Нейтральный (-NW)</td> <td style="width: 25%; height: 25px; border-width: 0px; text-align: center;">Холодный (-CW)</td> </tr> <tr style="height: 25px;"> <td style="width: 25%; height: 25px; border-width: 0px; text-align: left;">Призма (-PRZ)</td> <td style="width: 25%; height: 25px; border-width: 0px; text-align: center;">6149</td> <td style="width: 25%; height: 25px; border-width: 0px; text-align: center;">6660</td> <td style="width: 25%; height: 25px; border-width: 0px; text-align: center;">7200</td> </tr> <tr style="height: 25px;"> <td style="width: 25%; height: 25px; border-width: 0px; text-align: left;">Микропризма (-MPR)</td> <td style="width: 25%; height: 25px; border-width: 0px; text-align: center;">6149</td> <td style="width: 25%; height: 25px; border-width: 0px; text-align: center;">6660</td> <td style="width: 25%; height: 25px; border-width: 0px; text-align: center;">7200</td> </tr> <tr style="height: 25px;"> <td style="width: 25%; height: 25px; border-width: 0px; text-align: left;">Колотый лед (-SHI)</td> <td style="width: 25%; height: 25px; border-width: 0px; text-align: center;">6149</td> <td style="width: 25%; height: 25px; border-width: 0px; text-align: center;">6660</td> <td style="width: 25%; height: 25px; border-width: 0px; text-align: center;">7200</td> </tr> <tr style="height: 25px;"> <td style="width: 25%; height: 25px; border-width: 0px; text-align: left;">Опал (-OPL)</td> <td style="width: 25%; height: 25px; border-width: 0px; text-align: center;">4920</td> <td style="width: 25%; height: 25px; border-width: 0px; text-align: center;">5328</td> <td style="width: 25%; height: 25px; border-width: 0px; text-align: center;">5760</td> </tr> <tr style="height: 25px;"> <td style="width: 25%; height: 25px; border-width: 0px; text-align: left;">Опал призмат. (-OPZ)</td> <td style="width: 25%; height: 25px; border-width: 0px; text-align: center;">4920</td> <td style="width: 25%; height: 25px; border-width: 0px; text-align: center;">5328</td> <td style="width: 25%; height: 25px; border-width: 0px; text-align: center;">5760</td> </tr> </tbody> </table> <ul> <li>Номинальное напряжение: 220В</li> <li>Диапазон напряжения: 176-264 В</li> <li>Частота питающей сети: 50Гц/60Гц</li> <li>Заземление: Да</li> <li>Защита от перепадов напряжения: Да</li> <li>Защита от короткого замыкания: Да</li> <li>Коэффициент мощности (PF/cos &phi;):0,98</li> <li>Класс электробезопасности: (I)</li> <li>Класс энергоэффективности: А++</li> <li>Индекс цветопередачи: RA&gt;80</li> <li>Коэффициент пульсации: &lt;0,5%</li> <li>Угол рассеивания: 120&deg;</li> </ul> <h3>Конструкция</h3> <ul> <li>Тип монтажа: Универсальный</li> <li>Длина: 1195 мм</li> <li>Ширина: 595 мм</li> <li>Высота: 40 мм</li> <li>Материал корпуса: Сталь 0,5 мм</li> <li>Цвет корпуса: Белый</li> <li>Вес: 6,6 кг</li> <li>Степень защиты: IP65</li> <li>Климатическое исполнение: УХЛ4</li> <li>Диапазон рабочей температуры: -20&deg; - +40&deg;</li> <li>Светодиоды: Epistar 2835/5730</li> </ul> <h3>Дополнительные свойства:</h3> <ul> <li>Количество светодиодных модулей: 8 шт.</li> <li>Вывод подключения: Провода</li> <li>Диммирование: Да, 1-10</li> <li>Драйвер: Встроенный</li> <li>Гарантия: 36 месяцев</li> <li>Ресурс работы: 100 000 часов</li> <li>Производитель: Ledora</li> <li>Страна производства: Россия</li> <li>Соответствие сертификатам: ГОСТ Р МЭК 60598-1-2011, № 123-ФЗ</li> </ul> <p style="text-align: center;"><img class="imagezoom" style="border-style: solid;" title="Схема светодиодного светильника OSD-UIP-65-80L" src="&lt;!--{file:cde34c29a3856312}--&gt;" alt="Схема диммирующего офисного LED светильника, мощностью 80Вт размером 1195x595мм IP65" width="50%" height="50%" /></p>
42972703 | Встраиваемый CLIP-IN диммирующий офисный светильник OSD-VIP-54-60 | <p style="text-align: justify;">Диммирующий встраиваемый CLIP-IN светильник для офиса мощность 60Вт, размер 600x600мм, класс защиты IP54 . </p> | <p>LED-cсветильник OSD-VIP-54-60 имеет конструкцию, предназначенную для монтажа в потолки с помощью шасси CLIP-IN. Металлический корпус светильника имеет герметичность по классу IP54 и широкий выбор рассеивателей.</p> <p>Устройство предназначено для установки:</p> <ul> <li>В административных зданиях и бизнес-центрах;</li> <li>На объектах связи и в центрах обработки данных;</li> <li>В институтах, школьных и дошкольных учреждениях;</li> <li>На заводах, фабриках и в других промышленных зданиях.&nbsp; </li> </ul> <p>Офисный светильник OSD-VIP-54-60 имеет встроенный диммер. Контроль над уровнем освещенности расширяет дизайнерские возможности для применения устройства, продлевает срок службы ламп и снижает эксплуатационные расходы.</p> <p>При установке OSD-VIP-54-60 вне помещений при наличии погодозащитного навеса.</p> | 3330 |  |  | 42461903 | Офисные светильники диммируемые |  | red | 42461903 |  | Температура свечения: Нейтральный белый -NW¦FFFFFF¦0; Холодный белый -CW¦E7F8FF¦0; Теплый белый -WW¦FCFFE1¦50 | Оптовые скидки: от 1 шт¦0¦0; от 10 шт¦-140¦0; от 100 шт¦-320¦0; от 500 штук¦-705¦0 | Вид рассеивателя: Призма (-PRZ)¦0¦0; Микропризма (-MPR)¦0¦0; Опал (-OPL)¦50¦0; Призматический опал (-OPZ)¦50¦0; Колотый лед (-SHI)¦0¦0 |  | true [1] | Ledora [0] | OS10328 [1] | OSD-VIP-54-60 [1] | Тип функционала: Офисный, диммирующий [0]; Тип светодиода: Epistar 2835/5730 [0]; Класс энергоэффективности: АА+ [0]; Коэффициент мощности(PF/cos φ): 0,98 [0]; Диммер: да [1]; Драйвер: Встроенный [0]; Климатическое исполнение: УХЛ4 [0]; Класс защиты: IP54 [1]; Габариты (ДхШхВ): мм¦600х600х40 [1]; Номинальное напряжение: В¦220 [0]; Диапазон рабочего напряжения: В¦176-264 [0]; Срок службы: часов¦100000 [0]; Мощность: Вт¦60 [1]; Число осветительных модулей: шт¦6 [0]; Гарантия: месяцев¦36 [0]; Диапазон светового потока: Лм¦3670-5400 [1]; Тип монтажа: Встраиваемый, CLIP-IN [0] |  | 0 | http://i.luxcron.ru/u/1c/f32bce7db911ea82dcab51f1d4ab9a/-/OS-VIP-54-60.jpg | <h3>Основные характеристики товара:</h3> <ul> <li>Тип: Офисный, диммирующий</li> <li>Мощность: 60Вт</li> <li>Начальный световой поток (Лм):</li> </ul> <table style="border-collapse: collapse; width: 100%; height: 150px; border-width: 0px;" border="1"> <tbody> <tr style="height: 25px;"> <td style="width: 25%; height: 25px; border-width: 0px; text-align: center;">&nbsp;</td> <td style="width: 25%; height: 25px; border-width: 0px; text-align: center;">Теплый (-WW)</td> <td style="width: 25%; height: 25px; border-width: 0px; text-align: center;">Нейтральный (-NW)</td> <td style="width: 25%; height: 25px; border-width: 0px; text-align: center;">Холодный (-CW)</td> </tr> <tr style="height: 25px;"> <td style="width: 25%; height: 25px; border-width: 0px; text-align: left;">Призма (-PRZ)</td> <td style="width: 25%; height: 25px; border-width: 0px; text-align: center;">4612</td> <td style="width: 25%; height: 25px; border-width: 0px; text-align: center;">4995</td> <td style="width: 25%; height: 25px; border-width: 0px; text-align: center;">5400</td> </tr> <tr style="height: 25px;"> <td style="width: 25%; height: 25px; border-width: 0px; text-align: left;">Микропризма (-MPR)</td> <td style="width: 25%; height: 25px; border-width: 0px; text-align: center;">4612</td> <td style="width: 25%; height: 25px; border-width: 0px; text-align: center;">4995</td> <td style="width: 25%; height: 25px; border-width: 0px; text-align: center;">5400</td> </tr> <tr style="height: 25px;"> <td style="width: 25%; height: 25px; border-width: 0px; text-align: left;">Колотый лед (-SHI)</td> <td style="width: 25%; height: 25px; border-width: 0px; text-align: center;">4612</td> <td style="width: 25%; height: 25px; border-width: 0px; text-align: center;">4995</td> <td style="width: 25%; height: 25px; border-width: 0px; text-align: center;">5400</td> </tr> <tr style="height: 25px;"> <td style="width: 25%; height: 25px; border-width: 0px; text-align: left;">Опал (-OPL)</td> <td style="width: 25%; height: 25px; border-width: 0px; text-align: center;">3670</td> <td style="width: 25%; height: 25px; border-width: 0px; text-align: center;">3996</td> <td style="width: 25%; height: 25px; border-width: 0px; text-align: center;">4320</td> </tr> <tr style="height: 25px;"> <td style="width: 25%; height: 25px; border-width: 0px; text-align: left;">Опал призмат. (-OPZ)</td> <td style="width: 25%; height: 25px; border-width: 0px; text-align: center;">3670</td> <td style="width: 25%; height: 25px; border-width: 0px; text-align: center;">3996</td> <td style="width: 25%; height: 25px; border-width: 0px; text-align: center;">4320</td> </tr> </tbody> </table> <ul> <li>Номинальное напряжение: 220В</li> <li>Диапазон напряжения: 176-264 В</li> <li>Частота питающей сети: 50Гц/60Гц</li> <li>Заземление: Да</li> <li>Защита от перепадов напряжения: Да</li> <li>Защита от короткого замыкания: Да</li> <li>Коэффициент мощности (PF/cos &phi;):0,98</li> <li>Класс электробезопасности: (I)</li> <li>Класс энергоэффективности: А++</li> <li>Индекс цветопередачи: RA&gt;80</li> <li>Коэффициент пульсации: &lt;0,5%</li> <li>Угол рассеивания: 120&deg;</li> </ul> <h3>Конструкция</h3> <ul> <li>Тип монтажа: Встраиваемый CLIP-IN</li> <li>Длина: 600 мм</li> <li>Ширина: 600 мм</li> <li>Высота: 40 мм</li> <li>Материал корпуса: Сталь 0,5 мм</li> <li>Цвет корпуса: Белый</li> <li>Вес: 3,5 кг</li> <li>Степень защиты: IP54</li> <li>Климатическое исполнение: УХЛ4</li> <li>Диапазон рабочей температуры: -20&deg; - +40&deg;</li> <li>Светодиоды: Epistar 2835/5730</li> </ul> <h3>Дополнительные свойства:</h3> <ul> <li>Количество светодиодных модулей: 6 шт.</li> <li>Вывод подключения: Провода</li> <li>Диммирование: Да, 1-10</li> <li>Драйвер: Встроенный</li> <li>Гарантия: 36 месяцев</li> <li>Ресурс работы: 100 000 часов</li> <li>Производитель: Ledora</li> <li>Страна производства: Россия</li> <li>Соответствие сертификатам: ГОСТ Р МЭК 60098-1-2011, № 123-ФЗ<img class="imagezoom" style="border-style: solid; display: block; margin-left: auto; margin-right: auto;" title="Схема Армстронг светильника OSD-VIP-54-60" src="&lt;!--{file:9170b49a22f48f60}--&gt;" alt="Схема диммирующего офисного LED светильника, мощностью 60Вт размером 600х600мм IP65" width="50%" height="50%" /></li> </ul>
42972704 | Встраиваемый CLIP-IN диммирующий офисный светильник OSD-VIP-54-80 | <p style="text-align: justify;">Диммирующий встраиваемый CLIP-IN светильник для офиса мощность 80Вт, размер 600x600мм, класс защиты IP54 . </p> | <p>LED-светильник OSD-VIP-54-80 для CLIP-IN креплений, имеет металлический корпус с защитой от воды и пыли по классу IP54. Встроенный диммер имеет 10 позиций, с шагом мощности в 10%. Диммер позволяет изменять уровень освещения комнаты, без демонтажа или отключения осветительных модулей.</p> <p>Светильник подходит для размещения:</p> <ul> <li>В гостиницах, хостелах и домах отдыха;</li> <li>В бизнес-центрах и других офисных зданиях;</li> <li>В детских садах, школах, университетах;</li> <li>В серверных, автозалах и иных объектах телекоммуникации;</li> <li>В развлекательных учреждениях;</li> <li>В помещениях производственного и служебного назначения.</li> </ul> <p>Допускается установка OSD-VIP-54-80 на улице при условии использования погодозащитных экранов.</p> | 3850 |  |  | 42461903 | Офисные светильники диммируемые |  | red | 42461903 |  | Температура свечения: Нейтральный белый -NW¦FFFFFF¦0; Холодный белый -CW¦E7F8FF¦0; Теплый белый -WW¦FCFFE1¦50 | Оптовые скидки: от 1 шт¦0¦0; от 10 шт¦-162¦0; от 100 шт¦-373¦0; от 500 штук¦-825¦0 | Вид рассеивателя: Призма (-PRZ)¦0¦0; Микропризма (-MPR)¦0¦0; Опал (-OPL)¦50¦0; Призматический опал (-OPZ)¦50¦0; Колотый лед (-SHI)¦0¦0 |  | true [1] | Ledora [0] | OS10329 [1] | OSD-VIP-54-80 [1] | Тип функционала: Офисный, диммирующий [0]; Тип светодиода: Epistar 2835/5730 [0]; Класс энергоэффективности: АА+ [0]; Коэффициент мощности(PF/cos φ): 0,98 [0]; Диммер: да [1]; Драйвер: Встроенный [0]; Климатическое исполнение: УХЛ4 [0]; Класс защиты: IP54 [1]; Габариты (ДхШхВ): мм¦600х600х40 [1]; Номинальное напряжение: В¦220 [0]; Диапазон рабочего напряжения: В¦176-264 [0]; Срок службы: часов¦100000 [0]; Мощность: Вт¦80 [1]; Число осветительных модулей: шт¦8 [0]; Гарантия: месяцев¦36 [0]; Диапазон светового потока: Лм¦4920-7200 [1]; Тип монтажа: Встраиваемый, CLIP-IN [0] |  | 0 | http://i.luxcron.ru/u/04/5f4970a7fe11ea9410c77c70b6119a/-/OSD-VIP-54-80.jpg | <h3>Основные характеристики товара:</h3> <ul> <li>Тип: Офисный, диммирующий</li> <li>Мощность: 80Вт</li> <li>Начальный световой поток (Лм):</li> </ul> <table style="border-collapse: collapse; width: 100%; height: 150px; border-width: 0px;" border="1"> <tbody> <tr style="height: 25px;"> <td style="width: 25%; height: 25px; border-width: 0px; text-align: center;">&nbsp;</td> <td style="width: 25%; height: 25px; border-width: 0px; text-align: center;">Теплый (-WW)</td> <td style="width: 25%; height: 25px; border-width: 0px; text-align: center;">Нейтральный (-NW)</td> <td style="width: 25%; height: 25px; border-width: 0px; text-align: center;">Холодный (-CW)</td> </tr> <tr style="height: 25px;"> <td style="width: 25%; height: 25px; border-width: 0px; text-align: left;">Призма (-PRZ)</td> <td style="width: 25%; height: 25px; border-width: 0px; text-align: center;">6149</td> <td style="width: 25%; height: 25px; border-width: 0px; text-align: center;">6660</td> <td style="width: 25%; height: 25px; border-width: 0px; text-align: center;">7200</td> </tr> <tr style="height: 25px;"> <td style="width: 25%; height: 25px; border-width: 0px; text-align: left;">Микропризма (-MPR)</td> <td style="width: 25%; height: 25px; border-width: 0px; text-align: center;">6149</td> <td style="width: 25%; height: 25px; border-width: 0px; text-align: center;">6660</td> <td style="width: 25%; height: 25px; border-width: 0px; text-align: center;">7200</td> </tr> <tr style="height: 25px;"> <td style="width: 25%; height: 25px; border-width: 0px; text-align: left;">Колотый лед (-SHI)</td> <td style="width: 25%; height: 25px; border-width: 0px; text-align: center;">6149</td> <td style="width: 25%; height: 25px; border-width: 0px; text-align: center;">6660</td> <td style="width: 25%; height: 25px; border-width: 0px; text-align: center;">7200</td> </tr> <tr style="height: 25px;"> <td style="width: 25%; height: 25px; border-width: 0px; text-align: left;">Опал (-OPL)</td> <td style="width: 25%; height: 25px; border-width: 0px; text-align: center;">4920</td> <td style="width: 25%; height: 25px; border-width: 0px; text-align: center;">5328</td> <td style="width: 25%; height: 25px; border-width: 0px; text-align: center;">5760</td> </tr> <tr style="height: 25px;"> <td style="width: 25%; height: 25px; border-width: 0px; text-align: left;">Опал призмат. (-OPZ)</td> <td style="width: 25%; height: 25px; border-width: 0px; text-align: center;">4920</td> <td style="width: 25%; height: 25px; border-width: 0px; text-align: center;">5328</td> <td style="width: 25%; height: 25px; border-width: 0px; text-align: center;">5760</td> </tr> </tbody> </table> <ul> <li>Номинальное напряжение: 220В</li> <li>Диапазон напряжения: 176-264 В</li> <li>Частота питающей сети: 50Гц/60Гц</li> <li>Заземление: Да</li> <li>Защита от перепадов напряжения: Да</li> <li>Защита от короткого замыкания: Да</li> <li>Коэффициент мощности (PF/cos &phi;):0,98</li> <li>Класс электробезопасности: (I)</li> <li>Класс энергоэффективности: А++</li> <li>Индекс цветопередачи: RA&gt;80</li> <li>Коэффициент пульсации: &lt;0,5%</li> <li>Угол рассеивания: 120&deg;</li> </ul> <h3>Конструкция</h3> <ul> <li>Тип монтажа: Встраиваемый CLIP-IN</li> <li>Длина: 600 мм</li> <li>Ширина: 600 мм</li> <li>Высота: 40 мм</li> <li>Материал корпуса: Сталь 0,5 мм</li> <li>Цвет корпуса: Белый</li> <li>Вес: 4,0 кг</li> <li>Степень защиты: IP54</li> <li>Климатическое исполнение: УХЛ4</li> <li>Диапазон рабочей температуры: -20&deg; - +40&deg;</li> <li>Светодиоды: Epistar 2835/5730</li> </ul> <h3>Дополнительные свойства:</h3> <ul> <li>Количество светодиодных модулей: 6 шт.</li> <li>Вывод подключения: Провода</li> <li>Диммирование: Да, 1-10</li> <li>Драйвер: Встроенный</li> <li>Гарантия: 36 месяцев</li> <li>Ресурс работы: 100 000 часов</li> <li>Производитель: Ledora</li> <li>Страна производства: Россия</li> <li>Соответствие сертификатам: ГОСТ Р МЭК 60098-1-2011, № 123-ФЗ<img class="imagezoom" style="border-style: solid; display: block; margin-left: auto; margin-right: auto;" title="Схема Армстронг светильника OSD-VIP-54-80" src="&lt;!--{file:9c72743dc8b597f2}--&gt;" alt="Схема диммирующего офисного LED светильника, мощностью 80Вт размером 600х600мм IP65" width="50%" height="50%" /></li> </ul>
42972705 | Диммирующий светильник с закалённым стеклом для офиса OSDT-NIP-65-20 | <p style="text-align: justify;">Диммирующий светильник накладной для офиса пожаробезопасный, мощность 20Вт, размер 595x180мм, класс защиты IP65 . </p> | <p>Светильник офисный OSDT-NIP-65-20 имеет пожаробезопасный металлический корпус и рассеиватель из закалённого стекла. Последний обеспечивает равномерное освещение всей площади комнаты.</p> <p>Светильник имеет изменяемый уровень освещенности, благодаря встроенному диммеру. Диапазон значений диммера - от 10% до 100%.</p> <p>Оборудование предназначено для использования в пожароопасных помещениях, таких как:</p> <ul> <li>Складские помещения для химических веществ и текстильной продукции;</li> <li>Пошивочные цеха, а также предприятия химической промышленности;</li> <li>Гардеробы общественных зданий и костюмерные;</li> <li>Лаборатории, клиники и госпиталя;</li> <li>Чердаки и подвалы многоквартирных зданий и частных домовладений;</li> <li>Читальные залы и библиотечные комнаты;</li> <li>Помещения киноаппаратных, монтажных и фонотек;</li> <li>Мелькомбинаты;</li> <li>Телекоммуникационные комнаты и автозалы.</li> </ul> <p>Герметичный корпус OSDT-NIP-65-20 позволяет монтировать его вне помещений, без использования защитных козырьков или навесов.</p> <p>Установка светильника в зонах повышенной взрывоопасности не допускается.</p> | 2450 |  |  | 42461903 | Офисные светильники диммируемые |  | red | 42461903 |  | Температура свечения: Нейтральный белый -NW¦FFFFFF¦0; Холодный белый -CW¦E7F8FF¦0; Теплый белый -WW¦FCFFE1¦50 | Оптовые скидки: от 1 шт¦0¦0; от 10 шт¦-100¦0; от 100 шт¦-225¦0; от 500 штук¦-475¦0 | Вид рассеивателя: Закаленное стекло (-TMP)¦0¦0 |  | true [1] | Ledora [0] | OS10330 [1] | OSDT-NIP-65-20 [1] | Тип функционала: Офисный, диммирующий [0]; Тип светодиода: Epistar 2835/5730 [0]; Класс энергоэффективности: АА+ [0]; Коэффициент мощности(PF/cos φ): 0,98 [0]; Диммер: да [1]; Драйвер: Встроенный [0]; Климатическое исполнение: УХЛ4 [0]; Класс защиты: IP65 [1]; Габариты (ДхШхВ): мм¦595х180х40 [1]; Номинальное напряжение: В¦220 [0]; Диапазон рабочего напряжения: В¦176-264 [0]; Срок службы: часов¦100000 [0]; Мощность: Вт¦20 [1]; Число осветительных модулей: шт¦2 [0]; Гарантия: месяцев¦36 [0]; Диапазон светового потока: Лм¦1538-1800 [1]; Тип монтажа: Накладной [0] |  | 0 | http://i.luxcron.ru/u/01/620d5ca7fe11eaa190c19b6e090288/-/OSDT-NIP-65-20.jpg | <h3>Основные характеристики товара:</h3> <ul> <li>Тип: Офисный, диммирующий</li> <li>Мощность: 20Вт</li> <li>Начальный световой поток: (Лм)</li> </ul> <table style="border-collapse: collapse; width: 100%; height: 50px; border-width: 0px;" border="1"> <tbody> <tr style="height: 25px;"> <td style="width: 25%; height: 25px; border-width: 0px; text-align: center;">&nbsp;</td> <td style="width: 25%; height: 25px; border-width: 0px; text-align: center;">Теплый (-WW)</td> <td style="width: 25%; height: 25px; border-width: 0px; text-align: center;">Нейтральный (-NW)</td> <td style="width: 25%; height: 25px; border-width: 0px; text-align: center;">Холодный (-CW)</td> </tr> <tr style="height: 25px;"> <td style="width: 25%; height: 10px; border-width: 0px;">Закалёное стекло</td> <td style="width: 25%; height: 10px; border-width: 0px; text-align: center;">1538</td> <td style="width: 25%; height: 10px; border-width: 0px; text-align: center;">1665</td> <td style="width: 25%; height: 10px; border-width: 0px; text-align: center;">1800</td> </tr> </tbody> </table> <ul> <li>Номинальное напряжение: 220В</li> <li>Диапазон напряжения: 176-264 В</li> <li>Частота питающей сети: 50Гц/60Гц</li> <li>Заземление: Да</li> <li>Защита от перепадов напряжения: Да</li> <li>Защита от короткого замыкания: Да</li> <li>Коэффициент мощности (PF/cos &phi;):0,98</li> <li>Класс электробезопасности: (I)</li> <li>Класс энергоэффективности: А++</li> <li>Индекс цветопередачи: RA&gt;80</li> <li>Коэффициент пульсации: &lt;0,5%</li> <li>Угол рассеивания: 120&deg;</li> </ul> <h3>Конструкция</h3> <ul> <li>Тип монтажа: Накладной</li> <li>Длина: 595 мм</li> <li>Ширина: 180 мм</li> <li>Высота: 40 мм</li> <li>Материал корпуса: Сталь 0,5 мм</li> <li>Цвет корпуса: Белый</li> <li>Степень защиты: IP65</li> <li>Климатическое исполнение: УХЛ4</li> <li>Диапазон рабочей температуры: -20&deg; - +40&deg;</li> <li>Тип применяемого стекла: закалённое</li> <li>Светодиоды: Epistar 2835/5730</li> </ul> <h3>Дополнительные свойства:</h3> <ul> <li>Количество светодиодных модулей: 2 шт.</li> <li>Вывод подключения: Провода</li> <li>Диммирование: Да, 1-10</li> <li>Драйвер: Встроенный</li> <li>Гарантия: 36 месяцев</li> <li>Ресурс работы: 100 000 часов</li> <li>Производитель: Ledora</li> <li>Страна производства: Россия</li> <li>Соответствие сертификатам: ГОСТ Р МЭК 60598-1-2011, № 123-ФЗ</li> </ul> <p style="text-align: center;"><img class="imagezoom" style="border-style: solid;" title="Схема светильника OSDT-NIP-65-20" src="&lt;!--{file:6858a55b0df5fd7a}--&gt;" alt="Схема диммирующего офисного LED светильника с закалёным стеклом мощностью 20Вт размером 595х180мм IP65" width="50%" height="50%" /></p>
42972706 | Диммирующий светильник с закалённым стеклом для офиса OSDT-NIP-65-40 | <p style="text-align: justify;">Диммирующий светильник накладной для офиса пожаробезопасный, мощность 40Вт, размер 595x595мм, класс защиты IP65 . </p> | <p>Офисный светильник OSDT-NIP-65-40 имеет конструкцию на основе металлического корпуса, совмещенного с рассеиваетлем закалённого стекла. Герметичный корпус светильника позволяет использовать его на улице без погодозащиты. Встроенный диммер имеет 10 позиций для регулирования освещенности. </p> <p>Оборудование предназначено для использования в пожароопасных помещениях, таких как:</p> <ul> <li>Чердачные помещения жилых домов и частного сектора;</li> <li>Мукомольные цеха и мелькомбинаты;</li> <li>Больницы, поликлиники, лечебные стационары;</li> <li>Гардеробные и комнаты хранения одежды;</li> <li>Производственные цеха по производству одежды, лакокрасочные и химические предприятия;</li> <li>Складские помещения для химических веществ и текстильной продукции;</li> <li>Библиотеки и архивы;</li> <li>Комнаты для киномонтажа и фотолаборатории;</li> <li>Телекоммуникационные помещения и автозалы.</li> </ul> <p>Диммер светильника совместим с любыми управляющими модулями, как локального, так и централизованного типа.</p> <p>Корпус OSDT-NIP-65-40 имеет крепления универсального типа и может устанавливаться, как на стенах и потолках, так и во встраиваемых конструкциях.</p> <p>Светильник не предназначен для установки в зонах повышенной взрывоопасности.</p> | 3475 |  |  | 42461903 | Офисные светильники диммируемые |  | red | 42461903 |  | Температура свечения: Нейтральный белый -NW¦FFFFFF¦0; Холодный белый -CW¦E7F8FF¦0; Теплый белый -WW¦FCFFE1¦50 | Оптовые скидки: от 1 шт¦0¦0; от 10 шт¦-125¦0; от 100 шт¦-300¦0; от 500 штук¦-700¦0 | Вид рассеивателя: Закаленное стекло (-TMP)¦0¦0 |  | true [1] | Ledora [0] | OS10331 [1] | OSDT-NIP-65-40 [1] | Тип функционала: Офисный, диммирующий [0]; Тип светодиода: Epistar 2835/5730 [0]; Класс энергоэффективности: АА+ [0]; Коэффициент мощности(PF/cos φ): 0,98 [0]; Диммер: да [1]; Драйвер: Встроенный [0]; Климатическое исполнение: УХЛ4 [0]; Класс защиты: IP65 [1]; Габариты (ДхШхВ): мм¦595х595х40 [1]; Номинальное напряжение: В¦220 [0]; Диапазон рабочего напряжения: В¦176-264 [0]; Срок службы: часов¦100000 [0]; Мощность: Вт¦40 [1]; Число осветительных модулей: шт¦4 [0]; Гарантия: месяцев¦36 [0]; Диапазон светового потока: Лм¦3118-3650 [1]; Тип монтажа: Накладной [0] |  | 0 | http://i.luxcron.ru/u/01/149b6ca7fe11ea92ba878f046cf3b8/-/OSDT-GIP-54-40.jpg | <h3>Основные характеристики товара:</h3> <ul> <li>Тип: Офисный, диммирующий</li> <li>Мощность: 40Вт</li> <li>Начальный световой поток (Лм):</li> </ul> <table style="border-collapse: collapse; width: 100%; height: 50px; border-width: 0px;" border="1"> <tbody> <tr style="height: 25px;"> <td style="width: 26.3913%; height: 25px; border-width: 0px; text-align: center;">&nbsp;</td> <td style="width: 25.3479%; height: 25px; border-width: 0px; text-align: center;">Теплый (-WW)</td> <td style="width: 23.2608%; height: 25px; border-width: 0px; text-align: center;">Нейтральный (-NW)</td> <td style="width: 25%; height: 25px; border-width: 0px; text-align: center;">Холодный (-CW)</td> </tr> <tr style="height: 25px;"> <td style="width: 26.3913%; height: 25px; border-width: 0px; text-align: left;">Закалёное стекло (-TMP)</td> <td style="width: 25.3479%; height: 25px; border-width: 0px; text-align: center;">3118</td> <td style="width: 23.2608%; height: 25px; border-width: 0px; text-align: center;">3377</td> <td style="width: 25%; height: 25px; border-width: 0px; text-align: center;">3650</td> </tr> </tbody> </table> <ul> <li>Номинальное напряжение: 220В</li> <li>Диапазон напряжения: 176-264 В</li> <li>Частота питающей сети: 50Гц/60Гц</li> <li>Заземление: Да</li> <li>Защита от перепадов напряжения: Да</li> <li>Защита от короткого замыкания: Да</li> <li>Коэффициент мощности (PF/cos &phi;):0,98</li> <li>Класс электробезопасности: (I)</li> <li>Класс энергоэффективности: А++</li> <li>Индекс цветопередачи: RA&gt;80</li> <li>Коэффициент пульсации: &lt;0,5%</li> <li>Угол рассеивания: 120&deg;</li> </ul> <h3>Конструкция</h3> <ul> <li>Тип монтажа: Накладной</li> <li>Длина: 595 мм</li> <li>Ширина: 595 мм</li> <li>Высота: 40 мм</li> <li>Материал корпуса: Сталь 0,5 мм</li> <li>Цвет корпуса: Белый</li> <li>Вес: 3,4 кг</li> <li>Степень защиты: IP65</li> <li>Климатическое исполнение: УХЛ4</li> <li>Диапазон рабочей температуры: -20&deg; - +40&deg;</li> <li>Тип применяемого стекла: закалённое;</li> <li>Светодиоды: Epistar 2835/5730</li> </ul> <h3>Дополнительные свойства:</h3> <ul> <li>Количество светодиодных модулей: 4 шт.</li> <li>Вывод подключения: Провода</li> <li>Диммирование: Да, 1-10</li> <li>Драйвер: Встроенный</li> <li>Гарантия: 36 месяцев</li> <li>Ресурс работы: 100 000 часов</li> <li>Производитель: Ledora</li> <li>Страна производства: Россия</li> <li>Соответствие сертификатам: ГОСТ Р МЭК 60598-1-2011, № 123-ФЗ</li> </ul> <p style="text-align: center;"><img class="imagezoom" style="border-style: solid;" title="Схема светильника OSDT-NIP-65-40" src="&lt;!--{file:159e55f9157aff91}--&gt;" alt="Схема диммирующего офисного LED светильника с закалёным стеклом мощностью 40Вт размером 595х595мм IP65" width="50%" height="50%" /></p>
42972708 | Диммирующий светильник с закалённым стеклом для офиса OSDT-NIP-65-40L | <p style="text-align: justify;">Диммирующий светильник накладной для офиса пожаробезопасный, мощность 40Вт, размер 1195x180мм, класс защиты IP65 . </p> | <p>LED-светильник OSDT-NIP-65-40L оснащается корпусом из алюминия и рассеиваетлем из темперированного стекла. Встроенный диммер на 10 позиций совместим как с пультами ручного управления, так и с автоматизированными контроллерами систем централизованного управления.</p> <p>Светильник предназначен для пожароопасных помещений, таких как:</p> <ul> <li>Склады горючих и легковоспламеняющихся веществ;</li> <li>Чердачные помещения жилых домов и частного сектора;</li> <li>Медицинские учреждения;</li> <li>Гардеробные и комнаты хранения одежды;</li> <li>Предприятия по производству одежды и химических веществ;</li> <li>Киномонтажные, фонотеки, фотолаборатории;</li> <li>Библиотечные залы и архивы;</li> <li>Мукомольные цеха;</li> <li>Автозалы и комнаты связи.</li> </ul> <p>Герметичный корпус светильника с защитой класса IP65 допускает его установку на улице или в помещениях повышенной влажности. При этом не допускается установка OSDT-NIP-65-40L в помещениях повышенной взрывоопасности.</p> | 3575 |  |  | 42461903 | Офисные светильники диммируемые |  | red | 42461903 |  | Температура свечения: Нейтральный белый -NW¦FFFFFF¦0; Холодный белый -CW¦E7F8FF¦0; Теплый белый -WW¦FCFFE1¦50 | Оптовые скидки: от 1 шт¦0¦0; от 10 шт¦-127¦0; от 100 шт¦-305¦0; от 500 штук¦-730¦0 | Вид рассеивателя: Закаленное стекло (-TMP)¦0¦0 |  | true [1] | Ledora [0] | OS10332 [1] | OSDT-NIP-65-40L [1] | Тип функционала: Офисный, диммирующий [0]; Тип светодиода: Epistar 2835/5730 [0]; Класс энергоэффективности: АА+ [0]; Коэффициент мощности(PF/cos φ): 0,98 [0]; Диммер: да [1]; Драйвер: Встроенный [0]; Климатическое исполнение: УХЛ4 [0]; Класс защиты: IP65 [1]; Габариты (ДхШхВ): мм¦1195х180х40 [1]; Номинальное напряжение: В¦220 [0]; Диапазон рабочего напряжения: В¦176-264 [0]; Срок службы: часов¦100000 [0]; Мощность: Вт¦40 [1]; Число осветительных модулей: шт¦4 [0]; Гарантия: месяцев¦36 [0]; Диапазон светового потока: Лм¦3118-3650 [1]; Тип монтажа: Накладной [0] |  | 0 | http://i.luxcron.ru/u/01/ad5cc6a7fe11eabee6cd8f32da3124/-/OSDT-NIP-65-40L.jpg | <h3>Основные характеристики товара:</h3> <ul> <li>Тип: Офисный, диммирующий</li> <li>Мощность: 40Вт</li> <li>Начальный световой поток (Лм):</li> </ul> <table style="border-collapse: collapse; width: 100%; height: 39px; border-width: 0px;" border="1"> <tbody> <tr style="height: 25px;"> <td style="width: 27.4348%; height: 25px; border-width: 0px; text-align: center;">&nbsp;</td> <td style="width: 25.3478%; height: 25px; border-width: 0px; text-align: center;">Теплый (-WW)</td> <td style="width: 22.2174%; height: 25px; border-width: 0px; text-align: center;">Нейтральный (-NW)</td> <td style="width: 25%; height: 25px; border-width: 0px; text-align: center;">Холодный (-CW)</td> </tr> <tr style="height: 25px;"> <td style="width: 27.4348%; height: 14px; border-width: 0px; text-align: left;">Закалёное стекло (-TMP)</td> <td style="width: 25.3478%; height: 14px; border-width: 0px; text-align: center;">3118</td> <td style="width: 22.2174%; height: 14px; border-width: 0px; text-align: center;">3377</td> <td style="width: 25%; height: 14px; border-width: 0px; text-align: center;">3650</td> </tr> </tbody> </table> <ul> <li>Номинальное напряжение: 220В</li> <li>Диапазон напряжения: 176-264 В</li> <li>Частота питающей сети: 50Гц/60Гц</li> <li>Заземление: Да</li> <li>Защита от перепадов напряжения: Да</li> <li>Защита от короткого замыкания: Да</li> <li>Коэффициент мощности (PF/cos &phi;):0,98</li> <li>Класс электробезопасности: (I)</li> <li>Класс энергоэффективности: А++</li> <li>Индекс цветопередачи: RA&gt;80</li> <li>Коэффициент пульсации: &lt;0,5%</li> <li>Угол рассеивания: 120&deg;</li> </ul> <h3>Конструкция</h3> <ul> <li>Тип монтажа: Накладной</li> <li>Длина: 1195 мм</li> <li>Ширина: 180 мм</li> <li>Высота: 40 мм</li> <li>Материал корпуса: Сталь 0,5 мм</li> <li>Цвет корпуса: Белый</li> <li>Степень защиты: IP65</li> <li>Климатическое исполнение: УХЛ4</li> <li>Диапазон рабочей температуры: -20&deg; - +40&deg;</li> <li>Тип применяемого стекла: закалённое</li> <li>Светодиоды: Epistar 2835/5730</li> </ul> <h3>Дополнительные свойства:</h3> <ul> <li>Количество светодиодных модулей: 4 шт.</li> <li>Вывод подключения: Провода</li> <li>Диммирование: Да, 1-10</li> <li>Драйвер: Встроенный</li> <li>Гарантия: 36 месяцев</li> <li>Ресурс работы: 100 000 часов</li> <li>Производитель: Ledora</li> <li>Страна производства: Россия</li> <li>Соответствие сертификатам: ГОСТ Р МЭК 60598-1-2011, № 123-ФЗ</li> </ul> <p style="text-align: center;"><img class="imagezoom" style="border-style: solid;" title="Схема светильника OSDT-NIP-65-40L" src="&lt;!--{file:264c5648c04c1850}--&gt;" alt="Схема диммирующего офисного LED светильника с закалёным стеклом мощностью 40Вт размером 1195х180мм IP65" width="50%" height="50%" /></p>
42972709 | Диммирующий светильник с закалённым стеклом для офиса OSDT-NIP-65-60 | <p style="text-align: justify;">Диммирующий светильник накладной для офиса пожаробезопасный, мощность 60Вт, размер 595x595мм, класс защиты IP65 . </p> | <p>Диммирующий светильник OSDT-NIP-65-60 имеет конструкцию на основе металлического корпуса, совмещенного с рассеиваетлем закалённого стекла. Корпус имеет крепления для накладного монтажа на любых поверхностях.</p> <p>Модуль диммирования имеет 10 позиций и совместим как с устройствами ручной подстройки, так и автоматизированными контроллерами.</p> <p>Светильник сертифицирован для применения в помещениях повышенной пожарной опасности, таких как:</p> <ul> <li>Киномонтажные, фонотеки, фотолаборатории;</li> <li>Пошивочные цеха, а также предприятия химической промышленности;</li> <li>Чердаки и подвалы многоквартирных зданий и частных домовладений;</li> <li>Склады горючих и легковоспламеняющихся веществ;</li> <li>Мелькомбинаты;</li> <li>Медицинские учреждения;</li> <li>Библиотечные залы;</li> <li>Гардеробы общественных зданий и костюмерные;</li> <li>Центры обработки данных и автозалы.</li> </ul> <p>Допускается установка светильника OSDT-NIP-65-60 в зонах повышенной влажности, в том числе на улице, при соблюдении температурного режима.</p> <p>Установка в областях повышенной взрывоопасности не допускается.</p> | 4115 |  |  | 42461903 | Офисные светильники диммируемые |  | red | 42461903 |  | Температура свечения: Нейтральный белый -NW¦FFFFFF¦0; Холодный белый -CW¦E7F8FF¦0; Теплый белый -WW¦FCFFE1¦50 | Оптовые скидки: от 1 шт¦0¦0; от 10 шт¦-158¦0; от 100 шт¦-375¦0; от 500 штук¦-840¦0 | Вид рассеивателя: Закаленное стекло (-TMP)¦0¦0 |  | true [1] | Ledora [0] | OS10333 [1] | OSDT-NIP-65-60 [1] | Тип функционала: Офисный, диммирующий [0]; Тип светодиода: Epistar 2835/5730 [0]; Класс энергоэффективности: АА+ [0]; Коэффициент мощности(PF/cos φ): 0,98 [0]; Диммер: да [1]; Драйвер: Встроенный [0]; Климатическое исполнение: УХЛ4 [0]; Класс защиты: IP65 [1]; Габариты (ДхШхВ): мм¦595х595х40 [1]; Номинальное напряжение: В¦220 [0]; Диапазон рабочего напряжения: В¦176-264 [0]; Срок службы: часов¦100000 [0]; Мощность: Вт¦60 [1]; Число осветительных модулей: шт¦6 [0]; Гарантия: месяцев¦36 [0]; Диапазон светового потока: Лм¦4612-5400 [1]; Тип монтажа: Накладной [0] |  | 0 | http://i.luxcron.ru/u/01/d6ad60a7fe11ea9994a125ac3664b3/-/OSDT-NIP-65-60.jpg | <h3>Основные характеристики товара:</h3> <ul> <li>Тип: Офисный, диммирующий</li> <li>Мощность: 60Вт</li> <li>Начальный световой поток (Лм):</li> </ul> <table style="border-collapse: collapse; width: 100%; height: 50px; border-width: 0px;" border="1"> <tbody> <tr style="height: 25px;"> <td style="width: 27.7826%; height: 25px; border-width: 0px; text-align: center;">&nbsp;</td> <td style="width: 22.2174%; height: 25px; border-width: 0px; text-align: center;">Теплый (-WW)</td> <td style="width: 25%; height: 25px; border-width: 0px; text-align: center;">Нейтральный (-NW)</td> <td style="width: 25%; height: 25px; border-width: 0px; text-align: center;">Холодный (-CW)</td> </tr> <tr style="height: 25px;"> <td style="width: 27.7826%; height: 25px; border-width: 0px; text-align: left;">Закалёное стекло (-TMP)</td> <td style="width: 22.2174%; height: 25px; border-width: 0px; text-align: center;">4612</td> <td style="width: 25%; height: 25px; border-width: 0px; text-align: center;">4995</td> <td style="width: 25%; height: 25px; border-width: 0px; text-align: center;">5400</td> </tr> </tbody> </table> <ul> <li>Номинальное напряжение: 220В</li> <li>Диапазон напряжения: 176-264 В</li> <li>Частота питающей сети: 50Гц/60Гц</li> <li>Заземление: Да</li> <li>Защита от перепадов напряжения: Да</li> <li>Защита от короткого замыкания: Да</li> <li>Коэффициент мощности (PF/cos &phi;):0,98</li> <li>Класс электробезопасности: (I)</li> <li>Класс энергоэффективности: А++</li> <li>Индекс цветопередачи: RA&gt;80</li> <li>Коэффициент пульсации: &lt;0,5%</li> <li>Угол рассеивания: 120&deg;</li> </ul> <h3>Конструкция</h3> <ul> <li>Тип монтажа: Накладной</li> <li>Длина: 595 мм</li> <li>Ширина: 595 мм</li> <li>Высота: 40 мм</li> <li>Материал корпуса: Сталь 0,5 мм</li> <li>Цвет корпуса: Белый</li> <li>Степень защиты: IP65</li> <li>Климатическое исполнение: УХЛ4</li> <li>Диапазон рабочей температуры: -20&deg; - +40&deg;</li> <li>Тип применяемого стекла: закалённое</li> <li>Светодиоды: Epistar 2835/5730</li> </ul> <h3>Дополнительные свойства:</h3> <ul> <li>Количество светодиодных модулей: 6 шт.</li> <li>Вывод подключения: Провода</li> <li>Диммирование: Да, 1-10</li> <li>Драйвер: Встроенный</li> <li>Гарантия: 36 месяцев</li> <li>Ресурс работы: 100 000 часов</li> <li>Производитель: Ledora</li> <li>Страна производства: Россия</li> <li>Соответствие сертификатам: ГОСТ Р МЭК 60598-1-2011, № 123-ФЗ</li> </ul> <p style="text-align: center;"><img class="imagezoom" style="border-style: solid;" title="Схема светильника OSDT-NIP-65-60" src="&lt;!--{file:4b93e09612c77f51}--&gt;" alt="Схема диммирующего офисного LED светильника с закалёным стеклом мощностью 60Вт размером 595х595мм IP65" width="50%" height="50%" /></p>
42972710 | Диммирующий светильник с закалённым стеклом для офиса OSDT-NIP-65-60L | <p style="text-align: justify;">Диммирующий светильник накладной для офиса пожаробезопасный, мощность 60Вт, размер 1195x180мм, класс защиты IP65 . </p> | <p>Офисный светильник OSDT-NIP-65-60L имеет пожаробезопасный металлический корпус и рассеиватель из закалённого стекла. Корпус предназначен для накладного монтажа на стенах и потолках.</p> <p>Встроенный диммер имеет 10 позиций и совместим с любыми решениями по контролю над освещением.</p> <p>Светильник предназначен для пожароопасных помещений, таких как:</p> <ul> <li>Склады горючих и легковоспламеняющихся веществ;</li> <li>Чердачные помещения жилых домов и частного сектора;</li> <li>Гардеробные и комнаты хранения одежды;</li> <li>Медицинские учреждения и лаборатории;</li> <li>Центры обработки данных и комнаты связи;</li> <li>Библиотечные залы;</li> <li>Предприятия по производству одежды и химических веществ;</li> <li>Киномонтажные, фонотеки, фотолаборатории;</li> <li>Мукомольные цеха.</li> </ul> <p>Благодаря герметичному корпусу OSDT-NIP-65-60L может применяться вне помещений, за исключением зон повышенной взрывной опасности.</p> | 4115 |  |  | 42461903 | Офисные светильники диммируемые |  | red | 42461903 |  | Температура свечения: Нейтральный белый -NW¦FFFFFF¦0; Холодный белый -CW¦E7F8FF¦0; Теплый белый -WW¦FCFFE1¦50 | Оптовые скидки: от 1 шт¦0¦0; от 10 шт¦-158¦0; от 100 шт¦-375¦0; от 500 штук¦-840¦0 | Вид рассеивателя: Закаленное стекло (-TMP)¦0¦0 |  | true [1] | Ledora [0] | OS10334 [1] | OSDT-NIP-65-60L [1] | Тип функционала: Офисный, диммирующий [0]; Тип светодиода: Epistar 2835/5730 [0]; Класс энергоэффективности: АА+ [0]; Коэффициент мощности(PF/cos φ): 0,98 [0]; Диммер: да [1]; Драйвер: Встроенный [0]; Климатическое исполнение: УХЛ4 [0]; Класс защиты: IP65 [1]; Габариты (ДхШхВ): мм¦1195х180х40 [1]; Номинальное напряжение: В¦220 [0]; Диапазон рабочего напряжения: В¦176-264 [0]; Срок службы: часов¦100000 [0]; Мощность: Вт¦60 [1]; Число осветительных модулей: шт¦6 [0]; Гарантия: месяцев¦36 [0]; Диапазон светового потока: Лм¦4612-5400 [1]; Тип монтажа: Накладной [0] |  | 0 | http://i.luxcron.ru/u/01/fa9af4a7fe11ea806b8a7e83bb8c47/-/OSDT-NIP-65-60L.jpg | <h3>Основные характеристики товара:</h3> <ul> <li>Тип: Офисный, диммирующий</li> <li>Мощность: 60Вт</li> <li>Начальный световой поток (Лм):</li> </ul> <table style="border-collapse: collapse; width: 100%; height: 50px; border-width: 0px;" border="1"> <tbody> <tr style="height: 25px;"> <td style="width: 26.913%; height: 25px; border-width: 0px; text-align: center;">&nbsp;</td> <td style="width: 23.087%; height: 25px; border-width: 0px; text-align: center;">Теплый (-WW)</td> <td style="width: 25%; height: 25px; border-width: 0px; text-align: center;">Нейтральный (-NW)</td> <td style="width: 25%; height: 25px; border-width: 0px; text-align: center;">Холодный (-CW)</td> </tr> <tr style="height: 25px;"> <td style="width: 26.913%; height: 25px; border-width: 0px; text-align: left;">Закалёное стекло (-TMP)</td> <td style="width: 23.087%; height: 25px; border-width: 0px; text-align: center;">4612</td> <td style="width: 25%; height: 25px; border-width: 0px; text-align: center;">4995</td> <td style="width: 25%; height: 25px; border-width: 0px; text-align: center;">5400</td> </tr> </tbody> </table> <ul> <li>Номинальное напряжение: 220В</li> <li>Диапазон напряжения: 176-264 В</li> <li>Частота питающей сети: 50Гц/60Гц</li> <li>Заземление: Да</li> <li>Защита от перепадов напряжения: Да</li> <li>Защита от короткого замыкания: Да</li> <li>Коэффициент мощности (PF/cos &phi;):0,98</li> <li>Класс электробезопасности: (I)</li> <li>Класс энергоэффективности: А++</li> <li>Индекс цветопередачи: RA&gt;80</li> <li>Коэффициент пульсации: &lt;0,5%</li> <li>Угол рассеивания: 120&deg;</li> </ul> <h3>Конструкция</h3> <ul> <li>Тип монтажа: Накладной</li> <li>Длина: 1195 мм</li> <li>Ширина: 180 мм</li> <li>Высота: 40 мм</li> <li>Материал корпуса: Сталь 0,5 мм</li> <li>Цвет корпуса: Белый</li> <li>Степень защиты: IP65</li> <li>Климатическое исполнение: УХЛ4</li> <li>Диапазон рабочей температуры: -20&deg; - +40&deg;</li> <li>Тип применяемого стекла: закалённое</li> <li>Светодиоды: Epistar 2835/5730</li> </ul> <h3>Дополнительные свойства:</h3> <ul> <li>Количество светодиодных модулей: 6 шт.</li> <li>Вывод подключения: Провода</li> <li>Диммирование: Да, 1-10</li> <li>Драйвер: Встроенный</li> <li>Гарантия: 36 месяцев</li> <li>Ресурс работы: 100 000 часов</li> <li>Производитель: Ledora</li> <li>Страна производства: Россия</li> <li>Соответствие сертификатам: ГОСТ Р МЭК 60598-1-2011, № 123-ФЗ</li> </ul> <p style="text-align: center;"><img class="imagezoom" style="border-style: solid;" title="Схема светильника OSDT-NIP-65-60L" src="&lt;!--{file:ca5185ccf21c459f}--&gt;" alt="Схема диммирующего офисного LED светильника с закалёным стеклом мощностью 60Вт размером 1195х180мм IP65" width="50%" height="50%" /></p>
42972711 | Диммирующий светильник с закалённым стеклом для офиса OSDT-VIP-65-40 | <p style="text-align: justify;">Диммирующий светильник встраиваемый CLIP-IN для офиса пожаробезопасный, мощность 40Вт, размер 600х600мм, класс защиты IP65 . </p> | <p>LED-cсветильник OSDT-VIP-65-40 имеет пожаробезопасный металлический корпус предназначенный для шасси CLIP-IN и рассеиватель из закалённого стекла, обеспечивающий равномерное распределение света. Встроенный диммер позволяет гибко настраивать уровень светимости.</p> <p>Оборудование предназначено для использования в пожароопасных помещениях, таких как:</p> <ul> <li>Чердаки и подвалы многоквартирных зданий и частных домовладений;</li> <li>Складские помещения для химических веществ и текстильной продукции;</li> <li>Гардеробы общественных зданий и костюмерные;</li> <li>Лаборатории, клиники и госпиталя;</li> <li>Пошивочные цеха, а также предприятия химической промышленности;</li> <li>Помещения киноаппаратных, монтажных и фонотек;</li> <li>Читальные залы и библиотечные комнаты;</li> <li>Элеваторы и мукомольные цеха.</li> </ul> <p>Светильник нельзя устанавливать в помещениях с повышенной взрывной опасностью.</p> <p>Корпус OSDT-VIP-65-40 имеет герметичность по классу IP65 и допускает установку в помещениях повышенной влажности. Диммер имеет 10 предустановленных позиций и совместим как с выключателями ручного типа, так и с контроллерами систем автоматизации.</p> | 4115 |  |  | 42461903 | Офисные светильники диммируемые |  | red | 42461903 |  | Температура свечения: Нейтральный белый -NW¦FFFFFF¦0; Холодный белый -CW¦E7F8FF¦0; Теплый белый -WW¦FCFFE1¦50 | Оптовые скидки: от 1 шт¦0¦0; от 10 шт¦-158¦0; от 100 шт¦-375¦0; от 500 штук¦-840¦0 | Вид рассеивателя: Закаленное стекло (-TMP)¦0¦0 |  | true [1] | Ledora [0] | OS10335 [1] | OSDT-VIP-65-40 [1] | Тип функционала: Офисный, диммирующий [0]; Тип светодиода: Epistar 2835/5730 [0]; Класс энергоэффективности: АА+ [0]; Коэффициент мощности(PF/cos φ): 0,98 [0]; Диммер: да [1]; Драйвер: Встроенный [0]; Климатическое исполнение: УХЛ4 [0]; Класс защиты: IP65 [1]; Габариты (ДхШхВ): мм¦600х600х40 [1]; Номинальное напряжение: В¦220 [0]; Диапазон рабочего напряжения: В¦176-264 [0]; Срок службы: часов¦100000 [0]; Мощность: Вт¦40 [1]; Число осветительных модулей: шт¦4 [0]; Гарантия: месяцев¦36 [0]; Диапазон светового потока: Лм¦3118-3650 [1]; Тип монтажа: Встраиваемый, CLIP-IN [0] |  | 0 | http://i.luxcron.ru/u/02/4ed84ea7fe11ea81548759978f09f2/-/OSDT-VIP-65-40.jpg | <h3>Основные характеристики товара:</h3> <ul> <li>Тип: Офисный, диммирующий</li> <li>Мощность: 40Вт</li> <li>Начальный световой поток (Лм):</li> </ul> <table style="border-collapse: collapse; width: 100%; height: 50px; border-width: 0px;" border="1"> <tbody> <tr style="height: 25px;"> <td style="width: 27.2609%; height: 25px; border-width: 0px; text-align: center;">&nbsp;</td> <td style="width: 22.7391%; height: 25px; border-width: 0px; text-align: center;">Теплый (-WW)</td> <td style="width: 25%; height: 25px; border-width: 0px; text-align: center;">Нейтральный (-NW)</td> <td style="width: 25%; height: 25px; border-width: 0px; text-align: center;">Холодный (-CW)</td> </tr> <tr style="height: 25px;"> <td style="width: 27.2609%; height: 25px; border-width: 0px; text-align: left;">Закалёное стекло (-TMP)</td> <td style="width: 22.7391%; height: 25px; border-width: 0px; text-align: center;">3118</td> <td style="width: 25%; height: 25px; border-width: 0px; text-align: center;">3377</td> <td style="width: 25%; height: 25px; border-width: 0px; text-align: center;">3650</td> </tr> </tbody> </table> <ul> <li>Номинальное напряжение: 220В</li> <li>Диапазон напряжения: 176-264 В</li> <li>Частота питающей сети: 50Гц/60Гц</li> <li>Заземление: Да</li> <li>Защита от перепадов напряжения: Да</li> <li>Защита от короткого замыкания: Да</li> <li>Коэффициент мощности (PF/cos &phi;):0,98</li> <li>Класс электробезопасности: (I)</li> <li>Класс энергоэффективности: А++</li> <li>Индекс цветопередачи: RA&gt;80</li> <li>Коэффициент пульсации: &lt;0,5%</li> <li>Угол рассеивания: 120&deg;</li> </ul> <h3>Конструкция</h3> <ul> <li>Тип монтажа: Встраиваемый CLIP-IN</li> <li>Длина: 600 мм</li> <li>Ширина: 600 мм</li> <li>Высота: 40 мм</li> <li>Материал корпуса: Сталь 0,5 мм</li> <li>Цвет корпуса: Белый</li> <li>Вес: 3,8 кг</li> <li>Степень защиты: IP65</li> <li>Климатическое исполнение: УХЛ4</li> <li>Диапазон рабочей температуры: -20&deg; - +40&deg;</li> <li>Тип применяемого стекла: закалённое;</li> <li>Светодиоды: Epistar 2835/5730</li> </ul> <h3>Дополнительные свойства:</h3> <ul> <li>Количество светодиодных модулей: 4 шт.</li> <li>Вывод подключения: Провода</li> <li>Диммирование: Да, 1-10</li> <li>Драйвер: Встроенный</li> <li>Гарантия: 36 месяцев</li> <li>Ресурс работы: 100 000 часов</li> <li>Производитель: Ledora</li> <li>Страна производства: Россия</li> <li>Соответствие сертификатам: ГОСТ Р МЭК 60098-1-2011, № 123-ФЗ</li> </ul> <p style="text-align: center;"><img class="imagezoom" style="border-style: solid;" title="Схема светильника OSDT-VIP-65-40" src="&lt;!--{file:f390831b6b14770a}--&gt;" alt="Схема диммирующего офисного LED светильника с закалёным стеклом мощностью 40Вт размером 600х600мм IP65" width="50%" height="50%" /></p>
42972712 | Диммирующий светильник с закалённым стеклом для офиса OSDT-GIP-54-40 | <p style="text-align: justify;">Диммирующий светильник встраиваемый в Грильято для офиса пожаробезопасный, мощность 40Вт, размер 585x585мм, класс защиты IP54 . </p> | <p>Светодиодный Грильято-светильник OSDT-GIP-54-40 имеет конструкцию на основе металлического корпуса, совмещенного с рассеиваетлем закалённого стекла. Устройство оснащается встроенными диммером на 10 позиций. Применение диммера позволяет сократить потребление энергии, гибко настроить освещение под текущие задачи и продлить срок службы ламп.</p> <p>Светильник сертифицирован для применения в помещениях повышенной пожарной опасности.</p> <p>В их число входят:</p> <ul> <li>Киномонтажные, фонотеки, фотолаборатории;</li> <li>Склады горючих и легковоспламеняющихся веществ;</li> <li>Пошивочные цеха, а также предприятия химической промышленности;</li> <li>Чердаки и подвалы многоквартирных зданий и частных домовладений;</li> <li>Мукомольные предприятия;</li> <li>Медицинские учреждения;</li> <li>Архивы и библиотечные залы;</li> <li>Гардеробы общественных зданий и костюмерные.</li> </ul> <p>Герметичность светильника OSDT-GIP-54-40 оценивается по уровню IP54. Монтаж устройства во влажных или взрывоопасных помещениях не допускается.</p> | 4115 |  |  | 42461903 | Офисные светильники диммируемые |  | red | 42461903 |  | Температура свечения: Нейтральный белый -NW¦FFFFFF¦0; Холодный белый -CW¦E7F8FF¦0; Теплый белый -WW¦FCFFE1¦50 | Оптовые скидки: от 1 шт¦0¦0; от 10 шт¦-158¦0; от 100 шт¦-375¦0; от 500 штук¦-840¦0 | Вид рассеивателя: Закаленное стекло (-TMP)¦0¦0 |  | true [1] | Ledora [0] | OS10336 [1] | OSDT-GIP-54-40 [1] | Тип функционала: Офисный, диммирующий [0]; Тип светодиода: Epistar 2835/5730 [0]; Класс энергоэффективности: АА+ [0]; Коэффициент мощности(PF/cos φ): 0,98 [0]; Диммер: да [1]; Драйвер: Встроенный [0]; Климатическое исполнение: УХЛ4 [0]; Класс защиты: IP54 [1]; Габариты (ДхШхВ): мм¦585х585х40 [1]; Номинальное напряжение: В¦220 [0]; Диапазон рабочего напряжения: В¦176-264 [0]; Срок службы: часов¦100000 [0]; Мощность: Вт¦40 [1]; Число осветительных модулей: шт¦4 [0]; Гарантия: месяцев¦36 [0]; Диапазон светового потока: Лм¦3118-3650 [1]; Тип монтажа: Грильято [0] |  | 0 | http://i.luxcron.ru/u/01/149b6ca7fe11ea92ba878f046cf3b8/-/OSDT-GIP-54-40.jpg | <h3>Основные характеристики товара:</h3> <ul> <li>Тип: Офисный, диммирующий</li> <li>Мощность: 40Вт</li> <li>Начальный световой поток (Лм):</li> </ul> <table style="border-collapse: collapse; width: 100%; height: 50px; border-width: 0px;" border="1"> <tbody> <tr style="height: 25px;"> <td style="width: 25%; height: 25px; border-width: 0px; text-align: center;">&nbsp;</td> <td style="width: 25%; height: 25px; border-width: 0px; text-align: center;">Теплый (-WW)</td> <td style="width: 25%; height: 25px; border-width: 0px; text-align: center;">Нейтральный (-NW)</td> <td style="width: 25%; height: 25px; border-width: 0px; text-align: center;">Холодный (-CW)</td> </tr> <tr style="height: 25px;"> <td style="width: 25%; height: 25px; border-width: 0px; text-align: left;">Закалёное стекло (-TMP)</td> <td style="width: 25%; height: 25px; border-width: 0px; text-align: center;">3118</td> <td style="width: 25%; height: 25px; border-width: 0px; text-align: center;">3377</td> <td style="width: 25%; height: 25px; border-width: 0px; text-align: center;">3650</td> </tr> </tbody> </table> <ul> <li>Номинальное напряжение: 220В</li> <li>Диапазон напряжения: 176-264 В</li> <li>Частота питающей сети: 50Гц/60Гц</li> <li>Заземление: Да</li> <li>Защита от перепадов напряжения: Да</li> <li>Защита от короткого замыкания: Да</li> <li>Коэффициент мощности (PF/cos &phi;):0,98</li> <li>Класс электробезопасности: (I)</li> <li>Класс энергоэффективности: А++</li> <li>Индекс цветопередачи: RA&gt;80</li> <li>Коэффициент пульсации: &lt;0,5%</li> <li>Угол рассеивания: 120&deg;</li> </ul> <h3>Конструкция</h3> <ul> <li>Тип монтажа: Встраиваемый, Грильято</li> <li>Длина: 585 мм</li> <li>Ширина: 585 мм</li> <li>Высота: 40 мм</li> <li>Материал корпуса: Сталь 0,5 мм</li> <li>Цвет корпуса: Белый</li> <li>Вес: 3,6 кг</li> <li>Степень защиты: IP54</li> <li>Климатическое исполнение: УХЛ4</li> <li>Диапазон рабочей температуры: -20&deg; - +40&deg;</li> <li>Тип применяемого стекла: закалённое;</li> <li>Светодиоды: Epistar 2835/5730</li> </ul> <h3>Дополнительные свойства:</h3> <ul> <li>Количество светодиодных модулей: 4 шт.</li> <li>Вывод подключения: Провода</li> <li>Диммирование: Да, 1-10</li> <li>Драйвер: Встроенный</li> <li>Гарантия: 36 месяцев</li> <li>Ресурс работы: 100 000 часов</li> <li>Производитель: Ledora</li> <li>Страна производства: Россия</li> <li>Соответствие сертификатам: ГОСТ Р МЭК 60598-1-2011, № 123-ФЗ</li> </ul> <p style="text-align: center;"><img class="imagezoom" style="border-style: solid;" title="Схема Грильято светильника OSDT-GIP-54-40" src="&lt;!--{file:936b8a07a6f08457}--&gt;" alt="Схема диммирующего офисного LED светильника с закалёным стеклом мощностью 40Вт размером 585х585мм IP54" width="50%" height="50%" /></p>
42972713 | Диммирующий светильник с закалённым стеклом для офиса OSDT-VIP-65-60 | <p style="text-align: justify;">Диммирующий светильник встраиваемый CLIP-IN для офиса пожаробезопасный, мощность 60Вт, размер 600х600мм, класс защиты IP65 . </p> | <p>Накладной офисный светильник OSDT-VIP-65-60 имеет конструкцию на основе металлического корпуса типа CLIP-IN, совмещенного с рассеивателем закалённого стекла. Диммер светильника имеет 10 позиций и совместим с любыми решениями по управлению освещением.</p> <p>Конструкция обеспечивает необходимый уровень пожарной безопасности для применения в таких помещениях, как:</p> <ul> <li>Чердаки жилых домов и частного сектора</li> <li>Мукомольные цеха;</li> <li>Телекоммуникационные помещения;</li> <li>Больницы, поликлиники, лечебные стационары;</li> <li>Гардеробные и комнаты хранения одежды;</li> <li>Производственные цеха по производству одежды, лакокрасочные и химические предприятия;</li> <li>Складские помещения для химических веществ и текстильной продукции;</li> <li>Библиотеки и комнаты архивов;</li> <li>Комнаты для киномонтажа и фотолаборатории.</li> </ul> <p>Герметичный корпус универсального типа OSDT-VIP-65-60 защищен от проникновения влаги и позволяет устанавливать светильник во влажных помещениях, например санузлах. Монтаж возможен всеми методами, включая подвес на струнах или шпильках.</p> <p>Установка светильника в зонах с повышенной взрывоопасностью запрещена.</p> | 4755 |  |  | 42461903 | Офисные светильники диммируемые | Хит продаж | green | 42461903 |  | Температура свечения: Нейтральный белый -NW¦FFFFFF¦0; Холодный белый -CW¦E7F8FF¦0; Теплый белый -WW¦FCFFE1¦50 | Оптовые скидки: от 1 шт¦0¦0; от 10 шт¦-210¦0; от 100 шт¦-450¦0; от 500 штук¦-980¦0 | Вид рассеивателя: Закаленное стекло (-TMP)¦0¦0 |  | true [1] | Ledora [0] | OS10337 [1] | OSDT-VIP-65-60 [1] | Тип функционала: Офисный, диммирующий [0]; Тип светодиода: Epistar 2835/5730 [0]; Класс энергоэффективности: АА+ [0]; Коэффициент мощности(PF/cos φ): 0,98 [0]; Диммер: да [1]; Драйвер: Встроенный [0]; Климатическое исполнение: УХЛ4 [0]; Класс защиты: IP65 [1]; Габариты (ДхШхВ): мм¦600х600х40 [1]; Номинальное напряжение: В¦220 [0]; Диапазон рабочего напряжения: В¦176-264 [0]; Срок службы: часов¦100000 [0]; Мощность: Вт¦60 [1]; Число осветительных модулей: шт¦6 [0]; Гарантия: месяцев¦36 [0]; Диапазон светового потока: Лм¦4612-5400 [1]; Тип монтажа: Встраиваемый, CLIP-IN [0] |  | 0 | http://i.luxcron.ru/u/02/76464aa7fe11eaab1593e90c20d572/-/OSDT-VIP-65-60.jpg | <h3>Основные характеристики товара:</h3> <ul> <li>Тип: Офисный, диммирующий</li> <li>Мощность: 60Вт</li> <li>Начальный световой поток (Лм):</li> </ul> <table style="border-collapse: collapse; width: 100%; height: 50px; border-width: 0px;" border="1"> <tbody> <tr style="height: 25px;"> <td style="width: 26.7391%; height: 25px; border-width: 0px; text-align: center;">&nbsp;</td> <td style="width: 23.2609%; height: 25px; border-width: 0px; text-align: center;">Теплый (-WW)</td> <td style="width: 25%; height: 25px; border-width: 0px; text-align: center;">Нейтральный (-NW)</td> <td style="width: 25%; height: 25px; border-width: 0px; text-align: center;">Холодный (-CW)</td> </tr> <tr style="height: 25px;"> <td style="width: 26.7391%; height: 25px; border-width: 0px; text-align: left;">Закалёное стекло (-TMP)</td> <td style="width: 23.2609%; height: 25px; border-width: 0px; text-align: center;">4612</td> <td style="width: 25%; height: 25px; border-width: 0px; text-align: center;">4995</td> <td style="width: 25%; height: 25px; border-width: 0px; text-align: center;">5400</td> </tr> </tbody> </table> <ul> <li>Номинальное напряжение: 220В</li> <li>Диапазон напряжения: 176-264 В</li> <li>Частота питающей сети: 50Гц/60Гц</li> <li>Заземление: Да</li> <li>Защита от перепадов напряжения: Да</li> <li>Защита от короткого замыкания: Да</li> <li>Коэффициент мощности (PF/cos &phi;):0,98</li> <li>Класс электробезопасности: (I)</li> <li>Класс энергоэффективности: А++</li> <li>Индекс цветопередачи: RA&gt;80</li> <li>Коэффициент пульсации: &lt;0,5%</li> <li>Угол рассеивания: 120&deg;</li> </ul> <h3>Конструкция</h3> <ul> <li>Тип монтажа: Встраиваемый CLIP-IN</li> <li>Длина: 600 мм</li> <li>Ширина: 600 мм</li> <li>Высота: 40 мм</li> <li>Материал корпуса: Сталь 0,5 мм</li> <li>Цвет корпуса: Белый</li> <li>Степень защиты: IP65</li> <li>Климатическое исполнение: УХЛ4</li> <li>Диапазон рабочей температуры: -20&deg; - +40&deg;</li> <li>Тип применяемого стекла: закалённое</li> <li>Светодиоды: Epistar 2835/5730</li> </ul> <h3>Дополнительные свойства:</h3> <ul> <li>Количество светодиодных модулей: 6 шт.</li> <li>Вывод подключения: Провода</li> <li>Диммирование: Да, 1-10</li> <li>Драйвер: Встроенный</li> <li>Гарантия: 36 месяцев</li> <li>Ресурс работы: 100 000 часов</li> <li>Производитель: Ledora</li> <li>Страна производства: Россия</li> <li>Соответствие сертификатам: ГОСТ Р МЭК 60098-1-2011, № 123-ФЗ</li> </ul> <p style="text-align: center;"><img class="imagezoom" style="border-style: solid;" title="Схема Армстронг светильника OSDT-VIP-65-60" src="&lt;!--{file:459c9373defd0480}--&gt;" alt="Схема диммирующего офисного LED светильника с закалёным стеклом мощностью 60Вт размером 600х600мм IP65" width="50%" height="50%" /></p>
42972725 | Диммирующий светильник с закалённым стеклом для офиса OSDT-GIP-54-60 | <p style="text-align: justify;">Диммирующий светильник встраиваемый в Грильято для офиса пожаробезопасный, мощность 60Вт, размер 585x585мм, класс защиты IP54 . </p> | <p>LED-cсветильник OSDT-GIP-54-60 накладного типа имеет негорючий металлический корпус, для установки в потолках Грильято и рассеиватель из закалённого стекла. Устройство оснащается диммером на 10 позиций для управления уровнем освещенности.</p> <p>Оборудование предназначено для работы в пожароопасных помещениях.</p> <p>В их число входят:</p> <ul> <li>Пошивочные цеха, а также предприятия химической промышленности;</li> <li>Гардеробы общественных зданий и костюмерные;</li> <li>Складские помещения для химических веществ и текстильной продукции;</li> <li>Лабораторные комнаты, аптеки, больницы;</li> <li>Читальные залы, библиотечные и архивные комнаты;</li> <li>Чердаки и подвалы многоквартирных зданий и частных домовладений;</li> <li>Помещения киноаппаратных, монтажных и фонотек;</li> <li>Комнаты центров обработки данных;</li> <li>Мелькомбинаты.</li> </ul> <p>Корпус OSDT-GIP-54-60 имеет ограниченную герметичность и не допускает установку светильника в помещениях повышенной влажности.</p> <p>Монтаж устройства в зонах и комнатах с повышенным уровнем взрывной опасности запрещен.</p> | 4755 |  |  | 42461903 | Офисные светильники диммируемые |  | red | 42461903 |  | Температура свечения: Нейтральный белый -NW¦FFFFFF¦0; Холодный белый -CW¦E7F8FF¦0; Теплый белый -WW¦FCFFE1¦50 | Оптовые скидки: от 1 шт¦0¦0; от 10 шт¦-210¦0; от 100 шт¦-450¦0; от 500 штук¦-980¦0 | Вид рассеивателя: Закаленное стекло (-TMP)¦0¦0 |  | true [1] | Ledora [0] | OS10338 [1] | OSDT-GIP-54-60 [1] | Тип функционала: Офисный, диммирующий [0]; Тип светодиода: Epistar 2835/5730 [0]; Класс энергоэффективности: АА+ [0]; Коэффициент мощности(PF/cos φ): 0,98 [0]; Диммер: да [1]; Драйвер: Встроенный [0]; Климатическое исполнение: УХЛ4 [0]; Класс защиты: IP54 [1]; Габариты (ДхШхВ): мм¦585х585х40 [1]; Номинальное напряжение: В¦220 [0]; Диапазон рабочего напряжения: В¦176-264 [0]; Срок службы: часов¦100000 [0]; Мощность: Вт¦60 [1]; Число осветительных модулей: шт¦6 [0]; Гарантия: месяцев¦36 [0]; Диапазон светового потока: Лм¦4612-5400 [1]; Тип монтажа: Грильято [0] |  | 0 | http://i.luxcron.ru/u/01/40c21ea7fe11eaaf45c610b0d213f9/-/OSDT-GIP-54-60.jpg | <h3>Основные характеристики товара:</h3> <ul> <li>Тип: Офисный, диммирующий</li> <li>Мощность: 60Вт</li> <li>Начальный световой поток (Лм):</li> </ul> <table style="border-collapse: collapse; width: 100%; height: 50px; border-width: 0px;" border="1"> <tbody> <tr style="height: 25px;"> <td style="width: 27.2609%; height: 25px; border-width: 0px; text-align: center;">&nbsp;</td> <td style="width: 22.7391%; height: 25px; border-width: 0px; text-align: center;">Теплый (-WW)</td> <td style="width: 25%; height: 25px; border-width: 0px; text-align: center;">Нейтральный (-NW)</td> <td style="width: 25%; height: 25px; border-width: 0px; text-align: center;">Холодный (-CW)</td> </tr> <tr style="height: 25px;"> <td style="width: 27.2609%; height: 25px; border-width: 0px; text-align: left;">Закалёное стекло (-TMP)</td> <td style="width: 22.7391%; height: 25px; border-width: 0px; text-align: center;">4612</td> <td style="width: 25%; height: 25px; border-width: 0px; text-align: center;">4995</td> <td style="width: 25%; height: 25px; border-width: 0px; text-align: center;">5400</td> </tr> </tbody> </table> <ul> <li>Номинальное напряжение: 220В</li> <li>Диапазон напряжения: 176-264 В</li> <li>Частота питающей сети: 50Гц/60Гц</li> <li>Заземление: Да</li> <li>Защита от перепадов напряжения: Да</li> <li>Защита от короткого замыкания: Да</li> <li>Коэффициент мощности (PF/cos &phi;):0,98</li> <li>Класс электробезопасности: (I)</li> <li>Класс энергоэффективности: А++</li> <li>Индекс цветопередачи: RA&gt;80</li> <li>Коэффициент пульсации: &lt;0,5%</li> <li>Угол рассеивания: 120&deg;</li> </ul> <h3>Конструкция</h3> <ul> <li>Тип монтажа: Встраиваемый, в Грильято</li> <li>Длина: 585 мм</li> <li>Ширина: 585 мм</li> <li>Высота: 40 мм</li> <li>Материал корпуса: Сталь 0,5 мм</li> <li>Цвет корпуса: Белый</li> <li>Степень защиты: IP54</li> <li>Климатическое исполнение: УХЛ4</li> <li>Диапазон рабочей температуры: -20&deg; - +40&deg;</li> <li>Тип применяемого стекла: закалённое</li> <li>Светодиоды: Epistar 2835/5730</li> </ul> <h3>Дополнительные свойства:</h3> <ul> <li>Количество светодиодных модулей: 6 шт.</li> <li>Вывод подключения: Провода</li> <li>Диммирование: Да, 1-10</li> <li>Драйвер: Встроенный</li> <li>Гарантия: 36 месяцев</li> <li>Ресурс работы: 100 000 часов</li> <li>Производитель: Ledora</li> <li>Страна производства: Россия</li> <li>Соответствие сертификатам: ГОСТ Р МЭК 60598-1-2011, № 123-ФЗ</li> </ul> <p style="text-align: center;"><img class="imagezoom" style="border-style: solid;" title="Схема Грильято светильника OSDT-GIP-54-60" src="&lt;!--{file:b3f0259ba0f3318e}--&gt;" alt="Схема диммирующего офисного LED светильника с закалёным стеклом мощностью 60Вт размером 585х585мм IP54" width="50%" height="50%" /></p>
42972726 | Диммирующий светильник с закалённым стеклом для офиса OSDT-NIP-65-80L | <p style="text-align: justify;">Диммирующий светильник накладной для офиса пожаробезопасный, мощность 80Вт, размер 1195x595мм, класс защиты IP65 . </p> | <p>Светильник офисный OSDT-NIP-65-80L предназначен для помещений повышенной пожарной опасности. Его огнестойкий корпус имеет защиту по классу IP65. Рассеиватель изготовлен из темперированного стекла и обеспечивает равномерное рассеивание света по всей площади.</p> <p>Светильник оснащается модулем диммирования для тонкой настройки уровня освещения. Диапазон значений диммера - от 10% до 100%.</p> <p>Светильник предназначен для следующих помещений:</p> <ul> <li>Лаборатории и медицинские учреждения;</li> <li>Склады горючих и легковоспламеняющихся веществ;</li> <li>Архивы, библиотеки, помещения монтажных и фотолабораторий;</li> <li>Предприятия текстильной и химической промышленности;</li> <li>Чердаки и подвалы многоквартирных зданий и частных домовладений;</li> <li>Телекоммуникационные помещения.</li> </ul> <p>Герметичность корпуса OSDT-NIP-65-80L позволяет устанавливает его на улице или в зонах с повышенной влажностью. При этом, не допускается монтаж устройства в зонах повышенной взрывоопасности.</p> | 6675 |  |  | 42461903 | Офисные светильники диммируемые |  | red | 42461903 |  | Температура свечения: Нейтральный белый -NW¦FFFFFF¦0; Холодный белый -CW¦E7F8FF¦0; Теплый белый -WW¦FCFFE1¦50 | Оптовые скидки: от 1 шт¦0¦0; от 10 шт¦-295¦0; от 100 шт¦-650¦0; от 500 штук¦-1400¦0 | Вид рассеивателя: Закаленное стекло (-TMP)¦0¦0 |  | true [1] | Ledora [0] | OS10339 [1] | OSDT-NIP-65-80L [1] | Тип функционала: Офисный, диммирующий [0]; Тип светодиода: Epistar 2835/5730 [0]; Класс энергоэффективности: АА+ [0]; Коэффициент мощности(PF/cos φ): 0,98 [0]; Диммер: да [1]; Драйвер: Встроенный [0]; Климатическое исполнение: УХЛ4 [0]; Класс защиты: IP65 [1]; Габариты (ДхШхВ): мм¦1195х595х40 [1]; Номинальное напряжение: В¦220 [0]; Диапазон рабочего напряжения: В¦176-264 [0]; Срок службы: часов¦100000 [0]; Мощность: Вт¦80 [1]; Число осветительных модулей: шт¦8 [0]; Гарантия: месяцев¦36 [0]; Диапазон светового потока: Лм¦6149-7200 [1]; Тип монтажа: Накладной [0] |  | 0 | http://i.luxcron.ru/u/02/20f1d6a7fe11ea8549faf28ac52b5e/-/OSDT-NIP-65-80L.jpg | <h3>Основные характеристики товара:</h3> <ul> <li>Тип: Офисный, диммирующий</li> <li>Мощность: 80Вт</li> <li>Начальный световой поток (Лм):</li> </ul> <table style="border-collapse: collapse; width: 100%; height: 50px; border-width: 0px;" border="1"> <tbody> <tr style="height: 25px;"> <td style="width: 25%; height: 25px; border-width: 0px; text-align: center;">&nbsp;</td> <td style="width: 25%; height: 25px; border-width: 0px; text-align: center;">Теплый (-WW)</td> <td style="width: 25%; height: 25px; border-width: 0px; text-align: center;">Нейтральный (-NW)</td> <td style="width: 25%; height: 25px; border-width: 0px; text-align: center;">Холодный (-CW)</td> </tr> <tr style="height: 25px;"> <td style="width: 25%; height: 25px; border-width: 0px; text-align: left;">Закалёное стекло (-TMP)</td> <td style="width: 25%; height: 25px; border-width: 0px; text-align: center;">6149</td> <td style="width: 25%; height: 25px; border-width: 0px; text-align: center;">6660</td> <td style="width: 25%; height: 25px; border-width: 0px; text-align: center;">7200</td> </tr> </tbody> </table> <ul> <li>Номинальное напряжение: 220В</li> <li>Диапазон напряжения: 176-264 В</li> <li>Частота питающей сети: 50Гц/60Гц</li> <li>Заземление: Да</li> <li>Защита от перепадов напряжения: Да</li> <li>Защита от короткого замыкания: Да</li> <li>Коэффициент мощности (PF/cos &phi;):0,98</li> <li>Класс электробезопасности: (I)</li> <li>Класс энергоэффективности: А++</li> <li>Индекс цветопередачи: RA&gt;80</li> <li>Коэффициент пульсации: &lt;0,5%</li> <li>Угол рассеивания: 120&deg;</li> </ul> <h3>Конструкция</h3> <ul> <li>Тип монтажа: Накладной</li> <li>Длина: 1195 мм</li> <li>Ширина: 595 мм</li> <li>Высота: 40 мм</li> <li>Материал корпуса: Сталь 0,5 мм</li> <li>Цвет корпуса: Белый</li> <li>Степень защиты: IP65</li> <li>Климатическое исполнение: УХЛ4</li> <li>Диапазон рабочей температуры: -20&deg; - +40&deg;</li> <li>Тип применяемого стекла: закалённое</li> <li>Светодиоды: Epistar 2835/5730</li> </ul> <h3>Дополнительные свойства:</h3> <ul> <li>Количество светодиодных модулей: 8 шт.</li> <li>Вывод подключения: Провода</li> <li>Диммирование: Да, 1-10</li> <li>Драйвер: Встроенный</li> <li>Гарантия: 36 месяцев</li> <li>Ресурс работы: 100 000 часов</li> <li>Производитель: Ledora</li> <li>Страна производства: Россия</li> <li>Соответствие сертификатам: ГОСТ Р МЭК 60598-1-2011, № 123-ФЗ</li> </ul> <p style="text-align: center;"><img class="imagezoom" style="border-style: solid;" title="Схема светильника OSDT-NIP-65-80L" src="&lt;!--{file:6631c72f13a89be1}--&gt;" alt="Схема диммирующего офисного LED светильника с закалёным стеклом мощностью 80Вт размером 1195х595мм IP65" width="50%" height="50%" /></p>
42972728 | Накладной офисный светильник с датчиком движения OSM-NIP-44-10 | <p style="text-align: justify;">Светодиодный светильник накладной с датчиком движения мощность 10Вт, размер 595x110мм, класс защиты IP44. </p> | <p>Светодиодный светильник OSM-NIP-44-10 разработан для офисов. Светильник разработан для удобной установки и обеспечивает равномерное освещение комнат.</p> <p>Светильник имеет встроенный датчик движения, позволяющий экономить энергию в режиме ожидания. Время освещения по датчику - 60 секунд.</p> <p>Область применения устройства:</p> <ul> <li>В образовательных учреждениях, в том числе школах и детсадах;</li> <li>В административных зданиях и бизнес-центрах;</li> <li>В магазинах, торговых залах и универмагах;</li> <li>На автомобильных стоянках, переездах, путепроводах;</li> <li>В подъездах жилых домов;</li> <li>В складских и служебных помещениях;</li> <li>На дискотеках, танцклубах, кинозалах.</li> </ul> <p>Благодаря корпусу с защитой по классу IP44 допускается установка светильника OSM-NIP-44-10 вне помещений, при условии соблюдения температурных и климатических требований и наличии защиты от непогоды.</p> | 1205 |  |  | 42777534 | Офисные светильники с датчиком движения |  | red | 42777534 |  | Температура свечения: Нейтральный белый -NW¦FFFFFF¦0; Холодный белый -CW¦E7F8FF¦0; Теплый белый -WW¦FCFFE1¦50 | Оптовые скидки: от 1 шт¦0¦0; от 10 шт¦-30¦0; от 100 шт¦-84¦0; от 500 штук¦-195¦0 | Вид рассеивателя: Призма (-PRZ)¦0¦0; Микропризма (-MPR)¦0¦0; Опал (-OPL)¦50¦0; Призматический опал (-OPZ)¦50¦0; Колотый лед (-SHI)¦0¦0 |  | true [1] | Ledora [0] | OS10340 [1] | OSM-NIP-44-10 [1] | Тип функционала: Офисный, с датчиком движения [0]; Тип светодиода: Epistar 2835/5730 [0]; Класс энергоэффективности: АА+ [0]; Коэффициент мощности(PF/cos φ): 0,98 [0]; Диммер: нет [0]; Драйвер: Встроенный [0]; Климатическое исполнение: УХЛ4 [0]; Класс защиты: IP44 [1]; Габариты (ДхШхВ): мм¦595х110х40 [1]; Номинальное напряжение: В¦220 [0]; Диапазон рабочего напряжения: В¦176-264 [0]; Срок службы: часов¦100000 [0]; Мощность: Вт¦10 [1]; Число осветительных модулей: шт¦2 [0]; Гарантия: месяцев¦36 [0]; Диапазон светового потока: Лм¦615-900 [1]; Тип монтажа: Накладной [0] |  | 0 | http://i.luxcron.ru/u/90/b75114a9bc11ea95898e14f9756f5d/-/OSM-NIP-44-10.jpg | <h3>Основные характеристики товара:</h3> <ul> <li>Начальный световой поток (Лм):</li> </ul> <table style="border-collapse: collapse; width: 100%; height: 150px; border-width: 0px;" border="1"> <tbody> <tr style="height: 25px;"> <td style="width: 25%; height: 25px; border-width: 0px;">&nbsp;</td> <td style="width: 25%; height: 25px; border-width: 0px; text-align: center;">Теплый (-WW)</td> <td style="width: 25%; height: 25px; border-width: 0px; text-align: center;">Нейтральный (-NW)</td> <td style="width: 25%; height: 25px; border-width: 0px; text-align: center;">Холодный (-CW)</td> </tr> <tr style="height: 25px;"> <td style="width: 25%; height: 25px; border-width: 0px; text-align: left;">Призма (-PRZ)</td> <td style="width: 25%; height: 25px; border-width: 0px; text-align: center;">769</td> <td style="width: 25%; height: 25px; border-width: 0px; text-align: center;">833</td> <td style="width: 25%; height: 25px; border-width: 0px; text-align: center;">900</td> </tr> <tr style="height: 25px;"> <td style="width: 25%; height: 25px; border-width: 0px; text-align: left;">Микропризма (-MPR)</td> <td style="width: 25%; height: 25px; border-width: 0px; text-align: center;">769</td> <td style="width: 25%; height: 25px; border-width: 0px; text-align: center;">833</td> <td style="width: 25%; height: 25px; border-width: 0px; text-align: center;">900</td> </tr> <tr style="height: 25px;"> <td style="width: 25%; height: 25px; border-width: 0px; text-align: left;">Колотый лед (-SHI)</td> <td style="width: 25%; height: 25px; border-width: 0px; text-align: center;">769</td> <td style="width: 25%; height: 25px; border-width: 0px; text-align: center;">833</td> <td style="width: 25%; height: 25px; border-width: 0px; text-align: center;">900</td> </tr> <tr style="height: 25px;"> <td style="width: 25%; height: 25px; border-width: 0px; text-align: left;">Опал (-OPL)</td> <td style="width: 25%; height: 25px; border-width: 0px; text-align: center;">615</td> <td style="width: 25%; height: 25px; border-width: 0px; text-align: center;">666</td> <td style="width: 25%; height: 25px; border-width: 0px; text-align: center;">720</td> </tr> <tr style="height: 25px;"> <td style="width: 25%; height: 25px; border-width: 0px; text-align: left;">Опал призмат. (-OPZ)</td> <td style="width: 25%; height: 25px; border-width: 0px; text-align: center;">615</td> <td style="width: 25%; height: 25px; border-width: 0px; text-align: center;">666</td> <td style="width: 25%; height: 25px; border-width: 0px; text-align: center;">720</td> </tr> </tbody> </table> <ul> <li>Номинальное напряжение: 220В</li> <li>Диапазон напряжения: 176-264 В</li> <li>Частота питающей сети: 50Гц/60Гц</li> <li>Заземление: Да</li> <li>Защита от перепадов напряжения: Да</li> <li>Защита от короткого замыкания: Да</li> <li>Коэффициент мощности (PF/cos &phi;):0,98</li> <li>Класс электробезопасности: (I)</li> <li>Класс энергоэффективности: А++</li> <li>Индекс цветопередачи: RA&gt;80</li> <li>Коэффициент пульсации: &lt; 5%</li> <li>Угол рассеивания: 120&deg;</li> </ul> <h3>Конструкция</h3> <ul> <li>Тип монтажа: Накладной</li> <li>Длина: 595 мм</li> <li>Ширина: 110 мм</li> <li>Высота: 40 мм</li> <li>Материал корпуса: Сталь 0,5 мм</li> <li>Цвет корпуса: Белый</li> <li>Вес: 0,7 кг</li> <li>Степень защиты: IP44</li> <li>Климатическое исполнение: УХЛ4</li> <li>Диапазон рабочей температуры: -20&deg; - +40&deg;</li> <li>Светодиоды: Epistar 2835/5730</li> </ul> <h3>Дополнительные свойства:</h3> <ul> <li>Количество светодиодных модулей: 2 шт.</li> <li>Вывод подключения: Провод/ клемма</li> <li>Диммирование: Нет</li> <li>Диапазон высот подвеса: 2.2 - 3.5 м</li> <li>Источник питания: Встроенный драйвер</li> <li>Гарантия: 36 месяцев</li> <li>Ресурс работы: 100 000 часов</li> <li>Производитель: LEDORA</li> <li>Страна производства: Россия</li> <li>Соответствие сертификатам: ГОСТ Р МЭК 60598-1-2011, № 123-ФЗ</li> </ul> <p style="text-align: center;"><img class="imagezoom" style="border-style: solid;" title="Схема светильника OSM-NIP-44-10" src="&lt;!--{file:a63996e4bfe9b063}--&gt;" alt="Схема офисного LED светильника с датчиком движения, мощностью 10Вт размером 595x110мм IP44" width="50%" height="50%" /></p>
42972729 | Накладной офисный светильник с датчиком движения OSM-NIP-44-20 | <p style="text-align: justify;">Светодиодный светильник накладной с датчиком движения мощность 20Вт, размер 595x180мм, класс защиты IP44. </p> | <p>Светодиодный светильник OSM-NIP-44-20 предназначен для иcпользования в офисных помещениях. Устройство оснащено встроенным датчиком движения, с радиусом действия до 5 метров и временем работы - 60 секунд.</p> <p>Светильник подходит для установки в:</p> <ul> <li>Супермаркетах, торговых молах и иных коммерческих площадях;</li> <li>Кинотеатрах, дискотеках, клубах и иных развлекательных заведениях;</li> <li>Детских садах, школах и институтах;</li> <li>Офисных и административных помещениях;&nbsp;</li> <li>Подземных парковках, тоннелях и подвалах;</li> <li>Подъездах и подвалах многоквартирных домов</li> <li>Комнатах складского и служебного назначения.</li> </ul> <p>Конструкция светильника OSM-NIP-44-20 имеет корпус с ограниченной герметичностью по уровню IP44 и допускает установку на улице при условии, что устройство будет находится под навесом, недоступное для осадков.</p> | 1385 |  |  | 42777534 | Офисные светильники с датчиком движения |  | red | 42777534 |  | Температура свечения: Нейтральный белый -NW¦FFFFFF¦0; Холодный белый -CW¦E7F8FF¦0; Теплый белый -WW¦FCFFE1¦50 | Оптовые скидки: от 1 шт¦0¦0; от 10 шт¦-50¦0; от 100 шт¦-100¦0; от 500 штук¦-235¦0 | Вид рассеивателя: Призма (-PRZ)¦0¦0; Микропризма (-MPR)¦0¦0; Опал (-OPL)¦50¦0; Призматический опал (-OPZ)¦50¦0; Колотый лед (-SHI)¦0¦0 |  | true [1] | Ledora [0] | OS10341 [1] | OSM-NIP-44-20 [1] | Тип функционала: Офисный, с датчиком движения [0]; Тип светодиода: Epistar 2835/5730 [0]; Класс энергоэффективности: АА+ [0]; Коэффициент мощности(PF/cos φ): 0,98 [0]; Диммер: нет [0]; Драйвер: Встроенный [0]; Климатическое исполнение: УХЛ4 [0]; Класс защиты: IP44 [1]; Габариты (ДхШхВ): мм¦595х180х40 [1]; Номинальное напряжение: В¦220 [0]; Диапазон рабочего напряжения: В¦176-264 [0]; Срок службы: часов¦100000 [0]; Мощность: Вт¦20 [1]; Число осветительных модулей: шт¦2 [0]; Гарантия: месяцев¦36 [0]; Диапазон светового потока: Лм¦1230-1800 [1]; Тип монтажа: Накладной [0] |  | 0 | http://i.luxcron.ru/u/90/dfdd64a9bc11ea8a87f25dde83a76c/-/OSM-NIP-44-20.jpg | <h3>Основные характеристики товара:</h3> <ul> <li>Тип: Офисный, с датчиком движения</li> <li>Мощность: 20Вт</li> <li>Начальный световой поток: (Лм)</li> </ul> <table style="border-collapse: collapse; width: 100%; height: 150px; border-width: 0px;" border="1"> <tbody> <tr style="height: 25px;"> <td style="width: 25%; height: 25px; border-width: 0px; text-align: center;">&nbsp;</td> <td style="width: 25%; height: 25px; border-width: 0px; text-align: center;">Теплый (-WW)</td> <td style="width: 25%; height: 25px; border-width: 0px; text-align: center;">Нейтральный (-NW)</td> <td style="width: 25%; height: 25px; border-width: 0px; text-align: center;">Холодный (-CW)</td> </tr> <tr style="height: 25px;"> <td style="width: 25%; height: 25px; border-width: 0px; text-align: left;">Призма (-PRZ)</td> <td style="width: 25%; height: 25px; border-width: 0px; text-align: center;">1538</td> <td style="width: 25%; height: 25px; border-width: 0px; text-align: center;">1665</td> <td style="width: 25%; height: 25px; border-width: 0px; text-align: center;">1800</td> </tr> <tr style="height: 25px;"> <td style="width: 25%; height: 25px; border-width: 0px; text-align: left;">Микропризма (-MPR)</td> <td style="width: 25%; height: 25px; border-width: 0px; text-align: center;">1538</td> <td style="width: 25%; height: 25px; border-width: 0px; text-align: center;">1665</td> <td style="width: 25%; height: 25px; border-width: 0px; text-align: center;">1800</td> </tr> <tr style="height: 25px;"> <td style="width: 25%; height: 25px; border-width: 0px; text-align: left;">Колотый лед (-SHI)</td> <td style="width: 25%; height: 25px; border-width: 0px; text-align: center;">1538</td> <td style="width: 25%; height: 25px; border-width: 0px; text-align: center;">1665</td> <td style="width: 25%; height: 25px; border-width: 0px; text-align: center;">1800</td> </tr> <tr style="height: 25px;"> <td style="width: 25%; height: 25px; border-width: 0px; text-align: left;">Опал (-OPL)</td> <td style="width: 25%; height: 25px; border-width: 0px; text-align: center;">1230</td> <td style="width: 25%; height: 25px; border-width: 0px; text-align: center;">1332</td> <td style="width: 25%; height: 25px; border-width: 0px; text-align: center;">1440</td> </tr> <tr style="height: 25px;"> <td style="width: 25%; height: 25px; border-width: 0px; text-align: left;">Опал призмат. (-OPZ)</td> <td style="width: 25%; height: 25px; border-width: 0px; text-align: center;">1230</td> <td style="width: 25%; height: 25px; border-width: 0px; text-align: center;">1332</td> <td style="width: 25%; height: 25px; border-width: 0px; text-align: center;">1440</td> </tr> </tbody> </table> <ul> <li>Номинальное напряжение: 220В</li> <li>Диапазон напряжения: 176-264 В</li> <li>Частота питающей сети: 50Гц/60Гц</li> <li>Заземление: Да</li> <li>Защита от перепадов напряжения: Да</li> <li>Защита от короткого замыкания: Да</li> <li>Коэффициент мощности (PF/cos &phi;):0,98</li> <li>Класс электробезопасности: (I)</li> <li>Класс энергоэффективности: А++</li> <li>Индекс цветопередачи: RA&gt;80</li> <li>Коэффициент пульсации: &lt;0,5%</li> <li>Угол рассеивания: 120&deg;</li> </ul> <h3>Конструкция</h3> <ul> <li>Тип монтажа: Накладной</li> <li>Длина: 595 мм</li> <li>Ширина: 180 мм</li> <li>Высота: 40 мм</li> <li>Материал корпуса: Сталь 0,5 мм</li> <li>Цвет корпуса: Белый</li> <li>Вес: 1,2 кг</li> <li>Степень защиты: IP44</li> <li>Климатическое исполнение: УХЛ4</li> <li>Диапазон рабочей температуры: -20&deg; - +40&deg;</li> <li>Светодиоды: Epistar 2835/5730</li> </ul> <h3>Дополнительные свойства:</h3> <ul> <li>Количество светодиодных модулей: 2 шт.</li> <li>Вывод подключения: Провода</li> <li>Диммирование: Нет</li> <li>Диапазон высот подвеса: 2.2 - 3.5 м</li> <li>Драйвер: Встроенный</li> <li>Гарантия: 36 месяцев</li> <li>Ресурс работы: 100 000 часов</li> <li>Производитель: Ledora</li> <li>Страна производства: Россия</li> <li>Соответствие сертификатам: ГОСТ Р МЭК 60598-1-2011, № 123-ФЗ.</li> </ul> <p style="text-align: center;"><img class="imagezoom" style="border-style: solid;" title="Схема светильника OSM-NIP-44-20" src="&lt;!--{file:5644bf87f02fb0e7}--&gt;" alt="Схема офисного LED светильника с датчиком движения, мощностью 20Вт размером 595x180мм IP44" width="50%" height="50%" /></p>
42972730 | Накладной офисный светильник с датчиком движения OSM-NIP-44-20L | <p style="text-align: justify;">Светодиодный светильник накладной с датчиком движения мощность 20Вт, размер 1195x110мм, класс защиты IP44. </p> | <p>Светодиодный светильник OSM-NIP-44-20L предназначен для установки в офисах и аналогичных помещениях. Светильник имеет компактный дизайн и обеспечивает хорошее освещение при любых условиях.</p> <p>Установка устройства допускается:</p> <ul> <li>В школах, дошкольных, высших и профессиональных учебных заведениях;</li> <li>В развлекательных заведениях, в том числе кинозалах, батутных центрах и танцевальных площадках;&nbsp;</li> <li>В коридорах, переходах, складах и прочих служебных комнатах;</li> <li>В офисных и административных помещениях;</li> <li>В торговых центрах, магазинах и киосках;</li> <li>В подземных автостоянках, тоннелях и прочих транспортных путепроводах;</li> <li>В подъездах и на лестничных клетках многоквартирных домов.</li> </ul> <p>В конструкцию устройства входит датчик движения, реагирующий на объекты размером с домашнее животное и более. Радиус действия детектора - около 5 метров.</p> <p>Светильник OSM-NIP-44-20L имеет корпус с герметичностью класса IP44, что допускает монтаж вне помещений при условии соблюдения температурных и климатических требований и наличии защиты от непогоды.</p> | 1465 |  |  | 42777534 | Офисные светильники с датчиком движения |  | red | 42777534 |  | Температура свечения: Нейтральный белый -NW¦FFFFFF¦0; Холодный белый -CW¦E7F8FF¦0; Теплый белый -WW¦FCFFE1¦50 | Оптовые скидки: от 1 шт¦0¦0; от 10 шт¦-52¦0; от 100 шт¦-110¦0; от 500 штук¦-255¦0 | Вид рассеивателя: Призма (-PRZ)¦0¦0; Микропризма (-MPR)¦0¦0; Опал (-OPL)¦50¦0; Призматический опал (-OPZ)¦50¦0; Колотый лед (-SHI)¦0¦0 |  | true [1] | Ledora [0] | OS10342 [1] | OSM-NIP-44-20L [1] | Тип функционала: Офисный, с датчиком движения [0]; Тип светодиода: Epistar 2835/5730 [0]; Класс энергоэффективности: АА+ [0]; Коэффициент мощности(PF/cos φ): 0,98 [0]; Диммер: нет [0]; Драйвер: Встроенный [0]; Климатическое исполнение: УХЛ4 [0]; Класс защиты: IP44 [1]; Габариты (ДхШхВ): мм¦1195х110х40 [1]; Номинальное напряжение: В¦220 [0]; Диапазон рабочего напряжения: В¦176-264 [0]; Срок службы: часов¦100000 [0]; Мощность: Вт¦20 [1]; Число осветительных модулей: шт¦2 [0]; Гарантия: месяцев¦36 [0]; Диапазон светового потока: Лм¦1230-1800 [1]; Тип монтажа: Накладной [0] |  | 0 | http://i.luxcron.ru/u/91/0bca6ea9bc11ea8c02f78cc9d46c61/-/OSM-NIP-44-20L.jpg | <h3>Основные характеристики товара:</h3> <ul> <li>Тип: Офисный, с датчиком движения</li> <li>Мощность: 20Вт</li> <li>Начальный световой поток: (Лм)</li> </ul> <table style="border-collapse: collapse; width: 100%; height: 150px; border-width: 0px;" border="1"> <tbody> <tr style="height: 25px;"> <td style="width: 25%; height: 25px; border-width: 0px; text-align: center;">&nbsp;</td> <td style="width: 25%; height: 25px; border-width: 0px; text-align: center;">Теплый (-WW)</td> <td style="width: 25%; height: 25px; border-width: 0px; text-align: center;">Нейтральный (-NW)</td> <td style="width: 25%; height: 25px; border-width: 0px; text-align: center;">Холодный (-CW)</td> </tr> <tr style="height: 25px;"> <td style="width: 25%; height: 25px; border-width: 0px; text-align: left;">Призма (-PRZ)</td> <td style="width: 25%; height: 25px; border-width: 0px; text-align: center;">1538</td> <td style="width: 25%; height: 25px; border-width: 0px; text-align: center;">1665</td> <td style="width: 25%; height: 25px; border-width: 0px; text-align: center;">1800</td> </tr> <tr style="height: 25px;"> <td style="width: 25%; height: 25px; border-width: 0px; text-align: left;">Микропризма (-MPR)</td> <td style="width: 25%; height: 25px; border-width: 0px; text-align: center;">1538</td> <td style="width: 25%; height: 25px; border-width: 0px; text-align: center;">1665</td> <td style="width: 25%; height: 25px; border-width: 0px; text-align: center;">1800</td> </tr> <tr style="height: 25px;"> <td style="width: 25%; height: 25px; border-width: 0px; text-align: left;">Колотый лед (-SHI)</td> <td style="width: 25%; height: 25px; border-width: 0px; text-align: center;">1538</td> <td style="width: 25%; height: 25px; border-width: 0px; text-align: center;">1665</td> <td style="width: 25%; height: 25px; border-width: 0px; text-align: center;">1800</td> </tr> <tr style="height: 25px;"> <td style="width: 25%; height: 25px; border-width: 0px; text-align: left;">Опал (-OPL)</td> <td style="width: 25%; height: 25px; border-width: 0px; text-align: center;">1230</td> <td style="width: 25%; height: 25px; border-width: 0px; text-align: center;">1332</td> <td style="width: 25%; height: 25px; border-width: 0px; text-align: center;">1440</td> </tr> <tr style="height: 25px;"> <td style="width: 25%; height: 25px; border-width: 0px; text-align: left;">Опал призмат. (-OPZ)</td> <td style="width: 25%; height: 25px; border-width: 0px; text-align: center;">1230</td> <td style="width: 25%; height: 25px; border-width: 0px; text-align: center;">1332</td> <td style="width: 25%; height: 25px; border-width: 0px; text-align: center;">1440</td> </tr> </tbody> </table> <ul> <li>Номинальное напряжение: 220В</li> <li>Диапазон напряжения: 176-264 В</li> <li>Частота питающей сети: 50Гц/60Гц</li> <li>Заземление: Да</li> <li>Защита от перепадов напряжения: Да</li> <li>Защита от короткого замыкания: Да</li> <li>Коэффициент мощности (PF/cos &phi;):0,98</li> <li>Класс электробезопасности: (I)</li> <li>Класс энергоэффективности: А++</li> <li>Индекс цветопередачи: RA&gt;80</li> <li>Коэффициент пульсации: &lt;0,5%</li> <li>Угол рассеивания: 120&deg;</li> </ul> <h3>Конструкция</h3> <ul> <li>Тип монтажа: Накладной</li> <li>Длина: 1195 мм</li> <li>Ширина: 110 мм</li> <li>Высота: 40 мм</li> <li>Материал корпуса: Сталь, 0,5 мм</li> <li>Цвет корпуса: Белый</li> <li>Вес: 1,5 кг</li> <li>Степень защиты: IP44</li> <li>Климатическое исполнение: УХЛ4</li> <li>Диапазон рабочей температуры: -20&deg; - +40&deg;</li> <li>Светодиоды: Epistar 2835/5730</li> </ul> <h3>Дополнительные свойства:</h3> <ul> <li>Количество светодиодных модулей: 2 шт.</li> <li>Вывод подключения: Провода</li> <li>Диммирование: Нет</li> <li>Диапазон высот подвеса: 2.2 - 3.5 м</li> <li>Драйвер: Встроенный</li> <li>Гарантия: 36 месяцев</li> <li>Ресурс работы: 100 000 часов</li> <li>Производитель: Ledora</li> <li>Страна производства: Россия</li> <li>Соответствие сертификатам: ГОСТ Р МЭК 60598-1-2011, № 123-Ф</li> </ul> <p style="text-align: center;"><img class="imagezoom" style="border-style: solid;" title="Схема светильника OSM-NIP-44-20L" src="&lt;!--{file:e5cbd18f2dd2f3db}--&gt;" alt="Схема офисного LED светильника с датчиком движения, мощностью 20Вт размером 1195x110мм IP44" width="50%" height="50%" /></p>
42972731 | Универсальный офисный светильник с датчиком движения OSM-UIP-44-40 | <p style="text-align: justify;">Светодиодный универсальный светильник с датчиком движения мощность 40Вт, размер 595x595мм, класс защиты IP44. </p> | <p>Светильник офисный OSM-UIP-44-40 предназначен для иcпользования в офисных помещениях. Светильник отличается надёжностью и приятным дизайном и обеспечивает хорошее освещение. А встроенный датчик движения продлит срок эксплуатации и облегчит передвижение владельцев.</p> <p>Допускается установка устройства:</p> <ul> <li>На дискотеках, танцклубах, кинозалах;</li> <li>В школьных и дошкольных образовательных учреждениях, ВУЗах, колледжах и лицеях;</li> <li>В подземных автостоянках, тоннелях и прочих транспортных путепроводах;</li> <li>В супермаркетах, торговых молах и иных коммерческих площадях;</li> <li>В подъездах и на лестничных клетках многоквартирных домов, тренировочных залах;</li> <li>В коридорах, переходах, складах и прочих служебных комнатах;</li> <li>В административных зданиях и бизнес-центрах.</li> </ul> <p>Благодаря корпусу с защитой по классу IP44 допускается установка светильника OSM-UIP-44-40 вне помещений при условии, что устройство будет находится под навесом, недоступное для попадания влаги.</p> | 1880 |  |  | 42777534 | Офисные светильники с датчиком движения |  | red | 42777534 |  | Температура свечения: Нейтральный белый -NW¦FFFFFF¦0; Холодный белый -CW¦E7F8FF¦0; Теплый белый -WW¦FCFFE1¦50 | Оптовые скидки: от 1 шт¦0¦0; от 10 шт¦-75¦0; от 100 шт¦-150¦0; от 500 штук¦-350¦0 | Вид рассеивателя: Призма (-PRZ)¦0¦0; Микропризма (-MPR)¦0¦0; Опал (-OPL)¦50¦0; Призматический опал (-OPZ)¦50¦0; Колотый лед (-SHI)¦0¦0 |  | true [1] | Ledora [0] | OS10343 [1] | OSM-UIP-44-40 [1] | Тип функционала: Офисный, с датчиком движения [0]; Тип светодиода: Epistar 2835/5730 [0]; Класс энергоэффективности: АА+ [0]; Коэффициент мощности(PF/cos φ): 0,98 [0]; Диммер: нет [0]; Драйвер: Встроенный [0]; Климатическое исполнение: УХЛ4 [0]; Класс защиты: IP44 [1]; Габариты (ДхШхВ): мм¦595х595х40 [1]; Номинальное напряжение: В¦220 [0]; Диапазон рабочего напряжения: В¦176-264 [0]; Срок службы: часов¦100000 [0]; Мощность: Вт¦40 [1]; Число осветительных модулей: шт¦4 [0]; Гарантия: месяцев¦36 [0]; Диапазон светового потока: Лм¦2494-3650 [1]; Тип монтажа: Универсальный, Армстронг [0] |  | 0 | http://i.luxcron.ru/u/94/c03be0a9bc11eaba9a9b19a2f11f09/-/OSM-UIP-44-40.jpg | <h3>Основные характеристики товара:</h3> <ul> <li>Тип: Офисный, с датчиком движения</li> <li>Мощность: 40Вт</li> <li>Начальный световой поток (Лм):</li> </ul> <table style="border-collapse: collapse; width: 100%; height: 150px; border-width: 0px;" border="1"> <tbody> <tr style="height: 25px;"> <td style="width: 25%; height: 25px; border-width: 0px; text-align: center;">&nbsp;</td> <td style="width: 25%; height: 25px; border-width: 0px; text-align: center;">Теплый (-WW)</td> <td style="width: 25%; height: 25px; border-width: 0px; text-align: center;">Нейтральный (-NW)</td> <td style="width: 25%; height: 25px; border-width: 0px; text-align: center;">Холодный (-CW)</td> </tr> <tr style="height: 25px;"> <td style="width: 25%; height: 25px; border-width: 0px; text-align: left;">Призма (-PRZ)</td> <td style="width: 25%; height: 25px; border-width: 0px; text-align: center;">3118</td> <td style="width: 25%; height: 25px; border-width: 0px; text-align: center;">3377</td> <td style="width: 25%; height: 25px; border-width: 0px; text-align: center;">3650</td> </tr> <tr style="height: 25px;"> <td style="width: 25%; height: 25px; border-width: 0px; text-align: left;">Микропризма (-MPR)</td> <td style="width: 25%; height: 25px; border-width: 0px; text-align: center;">3118</td> <td style="width: 25%; height: 25px; border-width: 0px; text-align: center;">3377</td> <td style="width: 25%; height: 25px; border-width: 0px; text-align: center;">3650</td> </tr> <tr style="height: 25px;"> <td style="width: 25%; height: 25px; border-width: 0px; text-align: left;">Колотый лед (-SHI)</td> <td style="width: 25%; height: 25px; border-width: 0px; text-align: center;">3118</td> <td style="width: 25%; height: 25px; border-width: 0px; text-align: center;">3377</td> <td style="width: 25%; height: 25px; border-width: 0px; text-align: center;">3650</td> </tr> <tr style="height: 25px;"> <td style="width: 25%; height: 25px; border-width: 0px; text-align: left;">Опал (-OPL)</td> <td style="width: 25%; height: 25px; border-width: 0px; text-align: center;">2494</td> <td style="width: 25%; height: 25px; border-width: 0px; text-align: center;">2701</td> <td style="width: 25%; height: 25px; border-width: 0px; text-align: center;">2920</td> </tr> <tr style="height: 25px;"> <td style="width: 25%; height: 25px; border-width: 0px; text-align: left;">Опал призмат. (-OPZ)</td> <td style="width: 25%; height: 25px; border-width: 0px; text-align: center;">2494</td> <td style="width: 25%; height: 25px; border-width: 0px; text-align: center;">2701</td> <td style="width: 25%; height: 25px; border-width: 0px; text-align: center;">2920</td> </tr> </tbody> </table> <ul> <li>Номинальное напряжение: 220В</li> <li>Диапазон напряжения: 176-264 В</li> <li>Частота питающей сети: 50Гц/60Гц</li> <li>Заземление: Да</li> <li>Защита от перепадов напряжения: Да</li> <li>Защита от короткого замыкания: Да</li> <li>Коэффициент мощности (PF/cos &phi;):0,98</li> <li>Класс электробезопасности: (I)</li> <li>Класс энергоэффективности: А++</li> <li>Индекс цветопередачи: RA&gt;80</li> <li>Коэффициент пульсации: &lt;0,5%</li> <li>Угол рассеивания: 120&deg;</li> </ul> <h3>Конструкция</h3> <ul> <li>Тип монтажа: Универсальный</li> <li>Длина: 595 мм</li> <li>Ширина: 595 мм</li> <li>Высота: 40 мм</li> <li>Материал корпуса: Сталь 0,5 мм</li> <li>Цвет корпуса: Белый</li> <li>Вес: 2,6 кг</li> <li>Степень защиты: IP44</li> <li>Климатическое исполнение: УХЛ4</li> <li>Диапазон рабочей температуры: -20&deg; - +40&deg;</li> <li>Светодиоды: Epistar 2835/5730</li> </ul> <h3>Дополнительные свойства:</h3> <ul> <li>Количество светодиодных модулей: 4 шт.</li> <li>Вывод подключения: Провода</li> <li>Диммирование: Нет</li> <li>Диапазон высот подвеса: 2.2 - 3.5 м</li> <li>Драйвер: Встроенный</li> <li>Гарантия: 36 месяцев</li> <li>Ресурс работы: 100 000 часов</li> <li>Производитель: Ledora</li> <li>Страна производства: Россия</li> <li>Соответствие сертификатам: ГОСТ Р МЭК 60598-1-2011, № 123-ФЗ</li> </ul> <p style="text-align: center;"><img class="imagezoom" style="border-style: solid;" title="Схема офисного светильника OSM-UIP-44-40" src="&lt;!--{file:27ad2ad12eb74a3b}--&gt;" alt="Схема офисного LED светильника с датчиком движения, мощностью 40Вт размером 595x595мм IP44" width="50%" height="50%" /></p>
42972732 | Универсальный офисный светильник с датчиком движения OSM-UIP-44-36 | <p style="text-align: justify;">Светодиодный универсальный светильник с датчиком движения мощность 36Вт, размер 595x595мм, класс защиты IP44. </p> | <p>Светильник офисный OSM-UIP-44-36 разработан для офисов. Светильник разработан для удобной установки и обеспечивает хорошее освещение.</p> <p>Светильник оснащается встроенным датчиком движения, реагирующим на приближение человека. Длительность активации света - 60 секунд.</p> <p>Область применения устройства:</p> <ul> <li>Подземные паркинги, тоннели и подвалы;</li> <li>Торговые центры, магазины и киоски;</li> <li>Административные здания и бизнес-центры;</li> <li>Складские и служебные помещения;</li> <li>Жилые дома (в подъездах, подвалах, лифтах и на лестничных клетках);;</li> <li>Школьные и дошкольные образовательные учреждения, ВУЗы, колледжи и лицеи;</li> <li>Кинотеатры, дискотеки, клубы и иные развлекательные заведения.</li> </ul> <p>Светильник OSM-UIP-44-36 имеет корпус с герметичностью класса IP44, что допускает монтаж на открытом воздухе только при наличии защитных козырьков от непогоды.</p> | 1880 |  |  | 42777534 | Офисные светильники с датчиком движения |  | red | 42777534 |  | Температура свечения: Нейтральный белый -NW¦FFFFFF¦0; Холодный белый -CW¦E7F8FF¦0; Теплый белый -WW¦FCFFE1¦50 | Оптовые скидки: от 1 шт¦0¦0; от 10 шт¦-75¦0; от 100 шт¦-150¦0; от 500 штук¦-350¦0 | Вид рассеивателя: Призма (-PRZ)¦0¦0; Микропризма (-MPR)¦0¦0; Опал (-OPL)¦50¦0; Призматический опал (-OPZ)¦50¦0; Колотый лед (-SHI)¦0¦0 |  | true [1] | Ledora [0] | OS10344 [1] | OSM-UIP-44-36 [1] | Тип функционала: Офисный, с датчиком движения [0]; Тип светодиода: Epistar 2835/5730 [0]; Класс энергоэффективности: АА+ [0]; Коэффициент мощности(PF/cos φ): 0,98 [0]; Диммер: нет [0]; Драйвер: Встроенный [0]; Климатическое исполнение: УХЛ4 [0]; Класс защиты: IP44 [1]; Габариты (ДхШхВ): мм¦595х595х40 [1]; Номинальное напряжение: В¦220 [0]; Диапазон рабочего напряжения: В¦176-264 [0]; Срок службы: часов¦100000 [0]; Мощность: Вт¦36 [1]; Число осветительных модулей: шт¦4 [0]; Гарантия: месяцев¦36 [0]; Диапазон светового потока: Лм¦2323-3400 [1]; Тип монтажа: Универсальный, Армстронг [0] |  | 0 | http://i.luxcron.ru/u/94/9582cea9bc11eaa3ceb3ab263fa5da/-/OSM-UIP-44-36.jpg | <h3>Основные характеристики товара:</h3> <ul> <li>Тип: Офисный, с датчиком движения</li> <li>Мощность: 36Вт</li> <li>Начальный световой поток: (Лм)</li> </ul> <table style="border-collapse: collapse; width: 100%; height: 150px; border-width: 0px;" border="1"> <tbody> <tr style="height: 25px;"> <td style="width: 25%; height: 25px; border-width: 0px; text-align: center;">&nbsp;</td> <td style="width: 25%; height: 25px; border-width: 0px; text-align: center;">Теплый (-WW)</td> <td style="width: 25%; height: 25px; border-width: 0px; text-align: center;">Нейтральный (-NW)</td> <td style="width: 25%; height: 25px; border-width: 0px; text-align: center;">Холодный (-CW)</td> </tr> <tr style="height: 25px;"> <td style="width: 25%; height: 25px; border-width: 0px; text-align: left;">Призма (-PRZ)</td> <td style="width: 25%; height: 25px; border-width: 0px; text-align: center;">2904</td> <td style="width: 25%; height: 25px; border-width: 0px; text-align: center;">3145</td> <td style="width: 25%; height: 25px; border-width: 0px; text-align: center;">3400</td> </tr> <tr style="height: 25px;"> <td style="width: 25%; height: 25px; border-width: 0px; text-align: left;">Микропризма (-MPR)</td> <td style="width: 25%; height: 25px; border-width: 0px; text-align: center;">2904</td> <td style="width: 25%; height: 25px; border-width: 0px; text-align: center;">3145</td> <td style="width: 25%; height: 25px; border-width: 0px; text-align: center;">3400</td> </tr> <tr style="height: 25px;"> <td style="width: 25%; height: 25px; border-width: 0px; text-align: left;">Колотый лед (-SHI)</td> <td style="width: 25%; height: 25px; border-width: 0px; text-align: center;">2904</td> <td style="width: 25%; height: 25px; border-width: 0px; text-align: center;">3145</td> <td style="width: 25%; height: 25px; border-width: 0px; text-align: center;">3400</td> </tr> <tr style="height: 25px;"> <td style="width: 25%; height: 25px; border-width: 0px; text-align: left;">Опал (-OPL)</td> <td style="width: 25%; height: 25px; border-width: 0px; text-align: center;">2323</td> <td style="width: 25%; height: 25px; border-width: 0px; text-align: center;">2516</td> <td style="width: 25%; height: 25px; border-width: 0px; text-align: center;">2720</td> </tr> <tr style="height: 25px;"> <td style="width: 25%; height: 25px; border-width: 0px; text-align: left;">Опал призмат. (-OPZ)</td> <td style="width: 25%; height: 25px; border-width: 0px; text-align: center;">2323</td> <td style="width: 25%; height: 25px; border-width: 0px; text-align: center;">2516</td> <td style="width: 25%; height: 25px; border-width: 0px; text-align: center;">2720</td> </tr> </tbody> </table> <ul> <li>Номинальное напряжение: 220В</li> <li>Диапазон напряжения: 176-264 В</li> <li>Частота питающей сети: 50Гц/60Гц</li> <li>Заземление: Да</li> <li>Защита от перепадов напряжения: Да</li> <li>Защита от короткого замыкания: Да</li> <li>Коэффициент мощности (PF/cos &phi;):0,98</li> <li>Класс электробезопасности: (I)</li> <li>Класс энергоэффективности: А++</li> <li>Индекс цветопередачи: RA&gt;80</li> <li>Коэффициент пульсации: &lt;0,5%</li> <li>Угол рассеивания: 120&deg;</li> </ul> <h3>Конструкция</h3> <ul> <li>Тип монтажа: Универсальный</li> <li>Длина: 595 мм</li> <li>Ширина: 595 мм</li> <li>Высота: 40 мм</li> <li>Материал корпуса: Сталь 0,5 мм</li> <li>Цвет корпуса: Белый</li> <li>Степень защиты: IP44</li> <li>Вес: 2,6 кг</li> <li>Климатическое исполнение: УХЛ4</li> <li>Диапазон рабочей температуры: -20&deg; - +40&deg;</li> <li>Светодиоды: Epistar 2835/5730</li> </ul> <h3>Дополнительные свойства:</h3> <ul> <li>Количество светодиодных модулей: 4 шт.</li> <li>Вывод подключения: Провода</li> <li>Диммирование: Нет</li> <li>Диапазон высот подвеса: 2.2 - 3.5 м</li> <li>Драйвер: Встроенный</li> <li>Гарантия: 36 месяцев</li> <li>Ресурс работы: 100 000 часов</li> <li>Производитель: Ledora</li> <li>Страна производства: Россия</li> <li>Соответствие сертификатам: ГОСТ Р МЭК 60598-1-2011, № 123-Ф</li> </ul> <p style="text-align: center;"><img class="imagezoom" style="border-style: solid;" title="Схема светильника OSM-UIP-44-36" src="&lt;!--{file:871462c2ad5724c4}--&gt;" alt="Схема офисного LED светильника с датчиком движения, мощностью 36Вт размером 595x595мм IP44" width="50%" height="50%" /></p>
42972733 | Накладной офисный светильник с датчиком движенияOSM-NIP-44-40L | <p style="text-align: justify;">Светодиодный светильник накладной с датчиком движения мощность 40Вт, размер 1195x180мм, класс защиты IP44. </p> | <p>Светодиодный светильник с детектором движения OSM-NIP-44-40L разработан для работы в офисных помещениях. Светильник обеспечивает равномерное освещение комнат и легко монтируется на стенах и потолках, на высоте от 2,5 до 3,5 метров. Радиус действия датчика движения - до 5 метров.</p> <p>Допускается установка устройства:</p> <ul> <li>В подъездах и на лестничных клетках многоквартирных домов;</li> <li>На дискотеках, в танцклубах и кинозалах;</li> <li>В комнатах складского и служебного назначения;</li> <li>В образовательных учреждениях, в том числе школах и детсадах;</li> <li>В магазинах, торговых залах и универмагах;</li> <li>Офисных и административных помещениях;</li> <li>В подземных парковках, тоннелях и подвалах.</li> </ul> <p>Светильник OSM-NIP-44-40L имеет корпус с герметичностью класса IP44, что допускает монтаж вне помещений при условии, что устройство будет находится под навесом, недоступный для проникновения влаги.</p> | 1920 |  |  | 42777534 | Офисные светильники с датчиком движения |  | red | 42777534 |  | Температура свечения: Нейтральный белый -NW¦FFFFFF¦0; Холодный белый -CW¦E7F8FF¦0; Теплый белый -WW¦FCFFE1¦50 | Оптовые скидки: от 1 шт¦0¦0; от 10 шт¦-76¦0; от 100 шт¦-150¦0; от 500 штук¦-360¦0 | Вид рассеивателя: Призма (-PRZ)¦0¦0; Микропризма (-MPR)¦0¦0; Опал (-OPL)¦50¦0; Призматический опал (-OPZ)¦50¦0; Колотый лед (-SHI)¦0¦0 |  | true [1] | Ledora [0] | OS10345 [1] | OSM-NIP-44-40L [1] | Тип функционала: Офисный, с датчиком движения [0]; Тип светодиода: Epistar 2835/5730 [0]; Класс энергоэффективности: АА+ [0]; Коэффициент мощности(PF/cos φ): 0,98 [0]; Диммер: нет [0]; Драйвер: Встроенный [0]; Климатическое исполнение: УХЛ4 [0]; Класс защиты: IP44 [1]; Габариты (ДхШхВ): мм¦1195х180х40 [1]; Номинальное напряжение: В¦220 [0]; Диапазон рабочего напряжения: В¦176-264 [0]; Срок службы: часов¦100000 [0]; Мощность: Вт¦40 [1]; Число осветительных модулей: шт¦4 [0]; Гарантия: месяцев¦36 [0]; Диапазон светового потока: Лм¦2494-3650 [1]; Тип монтажа: Накладной [0] |  | 0 | http://i.luxcron.ru/u/91/31aa18a9bc11eab26dc587dbe8573f/-/OSM-NIP-44-40L.jpg | <h3>Основные характеристики товара:</h3> <ul> <li>Тип: Офисный, с датчиком движения</li> <li>Мощность: 40Вт</li> <li>Начальный световой поток (Лм):</li> </ul> <table style="border-collapse: collapse; width: 100%; height: 150px; border-width: 0px;" border="1"> <tbody> <tr style="height: 25px;"> <td style="width: 25%; height: 25px; border-width: 0px; text-align: center;">&nbsp;</td> <td style="width: 25%; height: 25px; border-width: 0px; text-align: center;">Теплый (-WW)</td> <td style="width: 25%; height: 25px; border-width: 0px; text-align: center;">Нейтральный (-NW)</td> <td style="width: 25%; height: 25px; border-width: 0px; text-align: center;">Холодный (-CW)</td> </tr> <tr style="height: 25px;"> <td style="width: 25%; height: 25px; border-width: 0px; text-align: left;">Призма (-PRZ)</td> <td style="width: 25%; height: 25px; border-width: 0px; text-align: center;">3118</td> <td style="width: 25%; height: 25px; border-width: 0px; text-align: center;">3377</td> <td style="width: 25%; height: 25px; border-width: 0px; text-align: center;">3650</td> </tr> <tr style="height: 25px;"> <td style="width: 25%; height: 25px; border-width: 0px; text-align: left;">Микропризма (-MPR)</td> <td style="width: 25%; height: 25px; border-width: 0px; text-align: center;">3118</td> <td style="width: 25%; height: 25px; border-width: 0px; text-align: center;">3377</td> <td style="width: 25%; height: 25px; border-width: 0px; text-align: center;">3650</td> </tr> <tr style="height: 25px;"> <td style="width: 25%; height: 25px; border-width: 0px; text-align: left;">Колотый лед (-SHI)</td> <td style="width: 25%; height: 25px; border-width: 0px; text-align: center;">3118</td> <td style="width: 25%; height: 25px; border-width: 0px; text-align: center;">3377</td> <td style="width: 25%; height: 25px; border-width: 0px; text-align: center;">3650</td> </tr> <tr style="height: 25px;"> <td style="width: 25%; height: 25px; border-width: 0px; text-align: left;">Опал (-OPL)</td> <td style="width: 25%; height: 25px; border-width: 0px; text-align: center;">2494</td> <td style="width: 25%; height: 25px; border-width: 0px; text-align: center;">2701</td> <td style="width: 25%; height: 25px; border-width: 0px; text-align: center;">2920</td> </tr> <tr style="height: 25px;"> <td style="width: 25%; height: 25px; border-width: 0px; text-align: left;">Опал призмат. (-OPZ)</td> <td style="width: 25%; height: 25px; border-width: 0px; text-align: center;">2494</td> <td style="width: 25%; height: 25px; border-width: 0px; text-align: center;">2701</td> <td style="width: 25%; height: 25px; border-width: 0px; text-align: center;">2920</td> </tr> </tbody> </table> <ul> <li>Номинальное напряжение: 220В</li> <li>Диапазон напряжения: 176-264 В</li> <li>Частота питающей сети: 50Гц/60Гц</li> <li>Заземление: Да</li> <li>Защита от перепадов напряжения: Да</li> <li>Защита от короткого замыкания: Да</li> <li>Коэффициент мощности (PF/cos &phi;):0,98</li> <li>Класс электробезопасности: (I)</li> <li>Класс энергоэффективности: А++</li> <li>Индекс цветопередачи: RA&gt;80</li> <li>Коэффициент пульсации: &lt;0,5%</li> <li>Угол рассеивания: 120&deg;</li> </ul> <h3>Конструкция</h3> <ul> <li>Тип монтажа: Накладной</li> <li>Длина: 1195 мм</li> <li>Ширина: 180 мм</li> <li>Высота: 40 мм</li> <li>Материал корпуса: Сталь 0,5 мм</li> <li>Цвет корпуса: Белый</li> <li>Вес: 2,7 кг</li> <li>Степень защиты: IP44</li> <li>Климатическое исполнение: УХЛ4</li> <li>Диапазон рабочей температуры: -20&deg; - +40&deg;</li> <li>Светодиоды: Epistar 2835/5730</li> </ul> <h3>Дополнительные свойства:</h3> <ul> <li>Количество светодиодных модулей: 4 шт.</li> <li>Вывод подключения: Провода</li> <li>Диммирование: Нет</li> <li>Диапазон высот подвеса: 2.2 - 3.5 м</li> <li>Драйвер: Встроенный</li> <li>Гарантия: 36 месяцев</li> <li>Ресурс работы: 100 000 часов</li> <li>Производитель: Ledora</li> <li>Страна производства: Россия</li> <li>Соответствие сертификатам: ГОСТ Р МЭК 60598-1-2011, № 123-ФЗ</li> </ul> <p style="text-align: center;"><img class="imagezoom" style="border-style: solid;" title="Схема светильника OSM-NIP-44-40L" src="&lt;!--{file:cc386a1a12017256}--&gt;" alt="Схема офисного LED светильника с датчиком движения, мощностью 40Вт размером 1195x180мм IP44" width="50%" height="50%" /></p>
42972734 | Грильято офисный светильник с датчиком движения OSM-GIP-44-40 | <p style="text-align: justify;">Светодиодный Грильято светильник с датчиком движения мощность 40Вт, размер 585x585мм, класс защиты IP44. </p> | <p>Светодиодный светильник OSM-GIP-44-40 оснащается детектором движения и предназначен для установки в потолки, оснащенные решетками Грильято. Светильник сочетает в себе легкость монтажа, простоту обслуживания и ровное освещение территории.</p> <p>Датчик движения имеет радиус действия до 5 метров и активирует освещение на 60 секунд.</p> <p>Светильник подходит для установки в:</p> <ul> <li>Детских садах, школах и институтах;</li> <li>Коридорах, переходах, складах и прочих служебных комнатах;</li> <li>Офисных и административных помещениях;</li> <li>Магазинах, торговых залах и универмагах;</li> <li>Кинотеатрах, дискотеках, клубах и иных развлекательных заведениях;</li> <li>Автомобильных стоянках, переездах, путепроводах.</li> </ul> <p>Благодаря корпусу с защитой по классу IP44 допускается установка светильника OSM-GIP-44-40 вне помещений только при наличии защитных козырьков от непогоды.</p> | 2050 |  |  | 42777534 | Офисные светильники с датчиком движения |  | red | 42777534 |  | Температура свечения: Нейтральный белый -NW¦FFFFFF¦0; Холодный белый -CW¦E7F8FF¦0; Теплый белый -WW¦FCFFE1¦50 | Оптовые скидки: от 1 шт¦0¦0; от 10 шт¦-80¦0; от 100 шт¦-180¦0; от 500 штук¦-390¦0 | Вид рассеивателя: Призма (-PRZ)¦0¦0; Микропризма (-MPR)¦0¦0; Опал (-OPL)¦50¦0; Призматический опал (-OPZ)¦50¦0; Колотый лед (-SHI)¦0¦0 |  | true [1] | Ledora [0] | OS10346 [1] | OSM-GIP-44-40 [1] | Тип функционала: Офисный, с датчиком движения [0]; Тип светодиода: Epistar 2835/5730 [0]; Класс энергоэффективности: АА+ [0]; Коэффициент мощности(PF/cos φ): 0,98 [0]; Диммер: нет [0]; Драйвер: Встроенный [0]; Климатическое исполнение: УХЛ4 [0]; Класс защиты: IP44 [1]; Габариты (ДхШхВ): мм¦585х585х40 [1]; Номинальное напряжение: В¦220 [0]; Диапазон рабочего напряжения: В¦176-264 [0]; Срок службы: часов¦100000 [0]; Мощность: Вт¦40 [1]; Число осветительных модулей: шт¦4 [0]; Гарантия: месяцев¦36 [0]; Диапазон светового потока: Лм¦2494-3650 [1]; Тип монтажа: Грильято [0] |  | 0 | http://i.luxcron.ru/u/8f/cd3386a9bc11eab32ebe9247d4cfda/-/OSM-GIP-44-40.jpg | <h3>Основные характеристики товара:</h3> <ul> <li>Тип: Офисный, с датчиком движения</li> <li>Мощность: 40Вт</li> <li>Начальный световой поток (Лм):</li> </ul> <table style="border-collapse: collapse; width: 100%; height: 150px; border-width: 0px;" border="1"> <tbody> <tr style="height: 25px;"> <td style="width: 25%; height: 25px; border-width: 0px;">&nbsp;</td> <td style="width: 25%; height: 25px; border-width: 0px; text-align: center;">Теплый (-WW)</td> <td style="width: 25%; height: 25px; border-width: 0px; text-align: center;">Нейтральный (-NW)</td> <td style="width: 25%; height: 25px; border-width: 0px; text-align: center;">Холодный (-CW)</td> </tr> <tr style="height: 25px;"> <td style="width: 25%; height: 25px; border-width: 0px; text-align: left;">Призма (-PRZ)</td> <td style="width: 25%; height: 25px; border-width: 0px; text-align: center;">3118</td> <td style="width: 25%; height: 25px; border-width: 0px; text-align: center;">3377</td> <td style="width: 25%; height: 25px; border-width: 0px; text-align: center;">3650</td> </tr> <tr style="height: 25px;"> <td style="width: 25%; height: 25px; border-width: 0px; text-align: left;">Микропризма (-MPR)</td> <td style="width: 25%; height: 25px; border-width: 0px; text-align: center;">3118</td> <td style="width: 25%; height: 25px; border-width: 0px; text-align: center;">3377</td> <td style="width: 25%; height: 25px; border-width: 0px; text-align: center;">3650</td> </tr> <tr style="height: 25px;"> <td style="width: 25%; height: 25px; border-width: 0px; text-align: left;">Колотый лед (-SHI)</td> <td style="width: 25%; height: 25px; border-width: 0px; text-align: center;">3118</td> <td style="width: 25%; height: 25px; border-width: 0px; text-align: center;">3377</td> <td style="width: 25%; height: 25px; border-width: 0px; text-align: center;">3650</td> </tr> <tr style="height: 25px;"> <td style="width: 25%; height: 25px; border-width: 0px; text-align: left;">Опал (-OPL)</td> <td style="width: 25%; height: 25px; border-width: 0px; text-align: center;">2494</td> <td style="width: 25%; height: 25px; border-width: 0px; text-align: center;">2701</td> <td style="width: 25%; height: 25px; border-width: 0px; text-align: center;">2920</td> </tr> <tr style="height: 25px;"> <td style="width: 25%; height: 25px; border-width: 0px; text-align: left;">Опал призмат. (-OPZ)</td> <td style="width: 25%; height: 25px; border-width: 0px; text-align: center;">2494</td> <td style="width: 25%; height: 25px; border-width: 0px; text-align: center;">2701</td> <td style="width: 25%; height: 25px; border-width: 0px; text-align: center;">2920</td> </tr> </tbody> </table> <ul> <li>Номинальное напряжение: 220В</li> <li>Диапазон напряжения: 176-264 В</li> <li>Частота питающей сети: 50Гц/60Гц</li> <li>Заземление: Да</li> <li>Защита от перепадов напряжения: Да</li> <li>Защита от короткого замыкания: Да</li> <li>Коэффициент мощности (PF/cos &phi;):0,98</li> <li>Класс электробезопасности: (I)</li> <li>Класс энергоэффективности: А++</li> <li>Индекс цветопередачи: RA&gt;80</li> <li>Коэффициент пульсации: &lt;0,5%</li> <li>Угол рассеивания: 120&deg;</li> </ul> <h3>Конструкция</h3> <ul> <li>Тип монтажа: Встраиваемый, Грильято</li> <li>Длина: 585 мм</li> <li>Ширина: 585 мм</li> <li>Высота: 40 мм</li> <li>Материал корпуса: Сталь 0,5 мм</li> <li>Цвет корпуса: Белый</li> <li>Вес: 2,6 кг</li> <li>Степень защиты: IP44</li> <li>Климатическое исполнение: УХЛ4</li> <li>Диапазон рабочей температуры: -20&deg; - +40&deg;</li> <li>Светодиоды: Epistar 2835/5730</li> </ul> <h3>Дополнительные свойства:</h3> <ul> <li>Количество светодиодных модулей: 4 шт.</li> <li>Вывод подключения: Провода</li> <li>Диммирование: Нет</li> <li>Диапазон высот подвеса: 2.2 - 3.5 м</li> <li>Драйвер: Встроенный</li> <li>Гарантия: 36 месяцев</li> <li>Ресурс работы: 100 000 часов</li> <li>Производитель: Ledora</li> <li>Страна производства: Россия</li> <li>Соответствие сертификатам: ГОСТ Р МЭК 60598-1-2011, № 123-ФЗ</li> </ul> <p style="text-align: center;"><img class="imagezoom" style="border-style: solid;" title="Схема Грильято светильника OSM-GIP-44-40" src="&lt;!--{file:b6b2521dd52f57e1}--&gt;" alt="Схема офисного LED светильника с датчиком движения, мощностью 40Вт размером 585x585мм IP44" width="50%" height="50%" /></p>
42972735 | Универсальный офисный светильник с датчиком движения OSM-UIP-44-60 | <p style="text-align: justify;">Светодиодный универсальный светильник с датчиком движения мощность 60Вт, размер 595x595мм, класс защиты IP44. </p> | <p>Офисный LED-светильник OSM-UIP-44-60 с датчиком движения разработан для малопосещаемых помещений, которые может потребоваться осветить в любой момент. Детектор движения обеспечивает автоматическое включение светильника на срок до 60 секунд.</p> <p>Область применения устройства:</p> <ul> <li>Складских и служебных помещениях;</li> <li>Подъездах и подвалах многоквартирных домов</li> <li>Автомобильных стоянках, переездах, путепроводах;</li> <li>Дискотеках, танцклубах, кинозалах;</li> <li>Магазинах, торговых залах и универмагах;</li> <li>Школах, дошкольных, высших и профессиональных учебных заведениях;</li> <li>Офисных и административных помещениях.</li> </ul> <p>Конструкция светильника OSM-UIP-44-60 имеет корпус с ограниченной герметичностью по уровню IP44 и допускает установку на улице только при наличии защитных козырьков от непогоды.</p> <p>Светильник обеспечивает хорошее освещение и имеет компактный дизайн с креплениями универсального типа. Монтаж может осуществлять как на стены, так и потолки, накладным, встраиваемым подвесным методом.</p> | 2310 |  |  | 42777534 | Офисные светильники с датчиком движения |  | red | 42777534 |  | Температура свечения: Нейтральный белый -NW¦FFFFFF¦0; Холодный белый -CW¦E7F8FF¦0; Теплый белый -WW¦FCFFE1¦50 | Оптовые скидки: от 1 шт¦0¦0; от 10 шт¦-87¦0; от 100 шт¦-201¦0; от 500 штук¦-450¦0 | Вид рассеивателя: Призма (-PRZ)¦0¦0; Микропризма (-MPR)¦0¦0; Опал (-OPL)¦50¦0; Призматический опал (-OPZ)¦50¦0; Колотый лед (-SHI)¦0¦0 |  | true [1] | Ledora [0] | OS10347 [1] | OSM-UIP-44-60 [1] | Тип функционала: Офисный, с датчиком движения [0]; Тип светодиода: Epistar 2835/5730 [0]; Класс энергоэффективности: АА+ [0]; Коэффициент мощности(PF/cos φ): 0,98 [0]; Диммер: нет [0]; Драйвер: Встроенный [0]; Климатическое исполнение: УХЛ4 [0]; Класс защиты: IP44 [1]; Габариты (ДхШхВ): мм¦595х595х40 [1]; Номинальное напряжение: В¦220 [0]; Диапазон рабочего напряжения: В¦176-264 [0]; Срок службы: часов¦100000 [0]; Мощность: Вт¦60 [1]; Число осветительных модулей: шт¦6 [0]; Гарантия: месяцев¦36 [0]; Диапазон светового потока: Лм¦3670-5400 [1]; Тип монтажа: Универсальный, Армстронг [0] |  | 0 | http://i.luxcron.ru/u/94/e626dea9bc11ea9c46acbbc473ed39/-/OSM-UIP-44-60.jpg | <h3>Основные характеристики товара:</h3> <ul> <li>Тип: Офисный, с датчиком движения</li> <li>Мощность: 60Вт</li> <li>Начальный световой поток (Лм):</li> </ul> <table style="border-collapse: collapse; width: 100%; height: 150px; border-width: 0px;" border="1"> <tbody> <tr style="height: 25px;"> <td style="width: 25%; height: 25px; border-width: 0px; text-align: center;">&nbsp;</td> <td style="width: 25%; height: 25px; border-width: 0px; text-align: center;">Теплый (-WW)</td> <td style="width: 25%; height: 25px; border-width: 0px; text-align: center;">Нейтральный (-NW)</td> <td style="width: 25%; height: 25px; border-width: 0px; text-align: center;">Холодный (-CW)</td> </tr> <tr style="height: 25px;"> <td style="width: 25%; height: 25px; border-width: 0px; text-align: left;">Призма (-PRZ)</td> <td style="width: 25%; height: 25px; border-width: 0px; text-align: center;">4612</td> <td style="width: 25%; height: 25px; border-width: 0px; text-align: center;">4995</td> <td style="width: 25%; height: 25px; border-width: 0px; text-align: center;">5400</td> </tr> <tr style="height: 25px;"> <td style="width: 25%; height: 25px; border-width: 0px; text-align: left;">Микропризма (-MPR)</td> <td style="width: 25%; height: 25px; border-width: 0px; text-align: center;">4612</td> <td style="width: 25%; height: 25px; border-width: 0px; text-align: center;">4995</td> <td style="width: 25%; height: 25px; border-width: 0px; text-align: center;">5400</td> </tr> <tr style="height: 25px;"> <td style="width: 25%; height: 25px; border-width: 0px; text-align: left;">Колотый лед (-SHI)</td> <td style="width: 25%; height: 25px; border-width: 0px; text-align: center;">4612</td> <td style="width: 25%; height: 25px; border-width: 0px; text-align: center;">4995</td> <td style="width: 25%; height: 25px; border-width: 0px; text-align: center;">5400</td> </tr> <tr style="height: 25px;"> <td style="width: 25%; height: 25px; border-width: 0px; text-align: left;">Опал (-OPL)</td> <td style="width: 25%; height: 25px; border-width: 0px; text-align: center;">3670</td> <td style="width: 25%; height: 25px; border-width: 0px; text-align: center;">3996</td> <td style="width: 25%; height: 25px; border-width: 0px; text-align: center;">4320</td> </tr> <tr style="height: 25px;"> <td style="width: 25%; height: 25px; border-width: 0px; text-align: left;">Опал призмат. (-OPZ)</td> <td style="width: 25%; height: 25px; border-width: 0px; text-align: center;">3670</td> <td style="width: 25%; height: 25px; border-width: 0px; text-align: center;">3996</td> <td style="width: 25%; height: 25px; border-width: 0px; text-align: center;">4320</td> </tr> </tbody> </table> <ul> <li>Номинальное напряжение: 220В</li> <li>Диапазон напряжения: 176-264 В</li> <li>Частота питающей сети: 50Гц/60Гц</li> <li>Заземление: Да</li> <li>Защита от перепадов напряжения: Да</li> <li>Защита от короткого замыкания: Да</li> <li>Коэффициент мощности (PF/cos &phi;):0,98</li> <li>Класс электробезопасности: (I)</li> <li>Класс энергоэффективности: А++</li> <li>Индекс цветопередачи: RA&gt;80</li> <li>Коэффициент пульсации: &lt;0,5%</li> <li>Угол рассеивания: 120&deg;</li> </ul> <h3>Конструкция</h3> <ul> <li>Тип монтажа: Универсальный</li> <li>Длина: 595 мм</li> <li>Ширина: 595 мм</li> <li>Высота: 40 мм</li> <li>Материал корпуса: Сталь 0,5 мм</li> <li>Цвет корпуса: Белый</li> <li>Вес: 2,6 кг</li> <li>Степень защиты: IP44</li> <li>Климатическое исполнение: УХЛ4</li> <li>Диапазон рабочей температуры: -20&deg; - +40&deg;</li> <li>Светодиоды: Epistar 2835/5730</li> </ul> <h3>Дополнительные свойства:</h3> <ul> <li>Количество светодиодных модулей: 6 шт.</li> <li>Вывод подключения: Провода</li> <li>Диммирование: Нет</li> <li>Диапазон высот подвеса: 2.2 - 3.5 м</li> <li>Драйвер: Встроенный</li> <li>Гарантия: 36 месяцев</li> <li>Ресурс работы: 100 000 часов</li> <li>Производитель: Ledora</li> <li>Страна производства: Россия</li> <li>Соответствие сертификатам: ГОСТ Р МЭК 60598-1-2011, № 123-ФЗ</li> </ul> <p style="text-align: center;"><img class="imagezoom" style="border-style: solid;" title="Схема светильника OSM-UIP-44-60" src="&lt;!--{file:27ad2ad12eb74a3b}--&gt;" alt="Схема офисного LED светильника с датчиком движения, мощностью 60Вт размером 595x595мм IP44" width="50%" height="50%" /></p>
42972737 | Накладной офисный светильник с датчиком движения OSM-NIP-44-60L | <p style="text-align: justify;">Светодиодный светильник накладной с датчиком движения мощность 60Вт, размер 1195x180мм, класс защиты IP44. </p> | <p>LED-светильник с датчиком движения OSM-NIP-44-60L предназначен для установки в малопосещаемых помещениях офисных зданий накладным методом.</p> <p>Встроенный детектор движения распознает появление объекта размером с человека с 5 метров и включает освещение на 60 секунд. Светильник имеет компактный дизайн и обеспечивает качественное, равномерное освещение по всей площади.</p> <p>Допускается установка устройства:</p> <ul> <li>В школах, дошкольных, высших и профессиональных учебных заведениях;</li> <li>В развлекательных заведениях, в том числе кинозалах, батутных центрах и танцевальных площадках;</li> <li>Коридорах, переходах, складах и прочих служебных комнатах;</li> <li>В офисных и административных помещениях;</li> <li>В торговых молах, выставочных залах, магазинах и киосках;</li> <li>На подземных автостоянках, тоннелях и прочих транспортных путепроводах;</li> <li>В подъездах жилых домов.</li> </ul> <p>Светильник OSM-NIP-44-60L имеет корпус с герметичностью класса IP44, что допускает монтаж вне помещений при условии соблюдения температурных и климатических требований и наличии защиты от непогоды.</p> | 2400 |  |  | 42777534 | Офисные светильники с датчиком движения |  | red | 42777534 |  | Температура свечения: Нейтральный белый -NW¦FFFFFF¦0; Холодный белый -CW¦E7F8FF¦0; Теплый белый -WW¦FCFFE1¦50 | Оптовые скидки: от 1 шт¦0¦0; от 10 шт¦-91¦0; от 100 шт¦-206¦0; от 500 штук¦-470¦0 | Вид рассеивателя: Призма (-PRZ)¦0¦0; Микропризма (-MPR)¦0¦0; Опал (-OPL)¦50¦0; Призматический опал (-OPZ)¦50¦0; Колотый лед (-SHI)¦0¦0 |  | true [1] | Ledora [0] | OS10348 [1] | OSM-NIP-44-60L [1] | Тип функционала: Офисный, с датчиком движения [0]; Тип светодиода: Epistar 2835/5730 [0]; Класс энергоэффективности: АА+ [0]; Коэффициент мощности(PF/cos φ): 0,98 [0]; Диммер: нет [0]; Драйвер: Встроенный [0]; Климатическое исполнение: УХЛ4 [0]; Класс защиты: IP44 [1]; Габариты (ДхШхВ): мм¦1195х180х40 [1]; Номинальное напряжение: В¦220 [0]; Диапазон рабочего напряжения: В¦176-264 [0]; Срок службы: часов¦100000 [0]; Мощность: Вт¦60 [1]; Число осветительных модулей: шт¦6 [0]; Гарантия: месяцев¦36 [0]; Диапазон светового потока: Лм¦3670-5400 [1]; Тип монтажа: Накладной [0] |  | 0 | http://i.luxcron.ru/u/91/5e26f6a9bc11ea85169647a58bb296/-/OSM-NIP-44-60L.jpg | <h3>Основные характеристики товара:</h3> <ul> <li>Тип: Офисный, с датчиком движения</li> <li>Мощность: 60Вт</li> <li>Начальный световой поток (Лм):</li> </ul> <table style="border-collapse: collapse; width: 100%; height: 150px; border-width: 0px;" border="1"> <tbody> <tr style="height: 25px;"> <td style="width: 25%; height: 25px; border-width: 0px; text-align: center;">&nbsp;</td> <td style="width: 25%; height: 25px; border-width: 0px; text-align: center;">Теплый (-WW)</td> <td style="width: 25%; height: 25px; border-width: 0px; text-align: center;">Нейтральный (-NW)</td> <td style="width: 25%; height: 25px; border-width: 0px; text-align: center;">Холодный (-CW)</td> </tr> <tr style="height: 25px;"> <td style="width: 25%; height: 25px; border-width: 0px; text-align: left;">Призма (-PRZ)</td> <td style="width: 25%; height: 25px; border-width: 0px; text-align: center;">4612</td> <td style="width: 25%; height: 25px; border-width: 0px; text-align: center;">4995</td> <td style="width: 25%; height: 25px; border-width: 0px; text-align: center;">5400</td> </tr> <tr style="height: 25px;"> <td style="width: 25%; height: 25px; border-width: 0px; text-align: left;">Микропризма (-MPR)</td> <td style="width: 25%; height: 25px; border-width: 0px; text-align: center;">4612</td> <td style="width: 25%; height: 25px; border-width: 0px; text-align: center;">4995</td> <td style="width: 25%; height: 25px; border-width: 0px; text-align: center;">5400</td> </tr> <tr style="height: 25px;"> <td style="width: 25%; height: 25px; border-width: 0px; text-align: left;">Колотый лед (-SHI)</td> <td style="width: 25%; height: 25px; border-width: 0px; text-align: center;">4612</td> <td style="width: 25%; height: 25px; border-width: 0px; text-align: center;">4995</td> <td style="width: 25%; height: 25px; border-width: 0px; text-align: center;">5400</td> </tr> <tr style="height: 25px;"> <td style="width: 25%; height: 25px; border-width: 0px; text-align: left;">Опал (-OPL)</td> <td style="width: 25%; height: 25px; border-width: 0px; text-align: center;">3670</td> <td style="width: 25%; height: 25px; border-width: 0px; text-align: center;">3996</td> <td style="width: 25%; height: 25px; border-width: 0px; text-align: center;">4320</td> </tr> <tr style="height: 25px;"> <td style="width: 25%; height: 25px; border-width: 0px; text-align: left;">Опал призмат. (-OPZ)</td> <td style="width: 25%; height: 25px; border-width: 0px; text-align: center;">3670</td> <td style="width: 25%; height: 25px; border-width: 0px; text-align: center;">3996</td> <td style="width: 25%; height: 25px; border-width: 0px; text-align: center;">4320</td> </tr> </tbody> </table> <ul> <li>Номинальное напряжение: 220В</li> <li>Диапазон напряжения: 176-264 В</li> <li>Частота питающей сети: 50Гц/60Гц</li> <li>Заземление: Да</li> <li>Защита от перепадов напряжения: Да</li> <li>Защита от короткого замыкания: Да</li> <li>Коэффициент мощности (PF/cos &phi;):0,98</li> <li>Класс электробезопасности: (I)</li> <li>Класс энергоэффективности: А++</li> <li>Индекс цветопередачи: RA&gt;80</li> <li>Коэффициент пульсации: &lt;0,5%</li> <li>Угол рассеивания: 120&deg;</li> </ul> <h3>Конструкция</h3> <ul> <li>Тип монтажа: Накладной</li> <li>Длина: 1195 мм</li> <li>Ширина: 180 мм</li> <li>Высота: 40 мм</li> <li>Материал корпуса: Сталь 0,5 мм</li> <li>Цвет корпуса: Белый</li> <li>Вес: 2,9 кг</li> <li>Степень защиты: IP44</li> <li>Климатическое исполнение: УХЛ4</li> <li>Диапазон рабочей температуры: -20&deg; - +40&deg;</li> <li>Светодиоды: Epistar 2835/5730</li> </ul> <h3>Дополнительные свойства:</h3> <ul> <li>Количество светодиодных модулей: 6 шт.</li> <li>Вывод подключения: Провода</li> <li>Диммирование: Нет</li> <li>Диапазон высот подвеса: 2.2 - 3.5 м</li> <li>Драйвер: Встроенный</li> <li>Гарантия: 36 месяцев</li> <li>Ресурс работы: 100 000 часов</li> <li>Производитель: Ledora</li> <li>Страна производства: Россия</li> <li>Соответствие сертификатам: ГОСТ Р МЭК 60598-1-2011, № 123-ФЗ</li> </ul> <p style="text-align: center;"><img class="imagezoom" style="border-style: solid;" title="Схема светильника OSM-NIP-44-60L" src="&lt;!--{file:5d06efce98e2ebee}--&gt;" alt="Схема офисного LED светильника с датчиком движения, мощностью 60Вт размером 1195x180мм IP44" width="50%" height="50%" /></p>
42972738 | Грильято офисный светильник с датчиком движения OSM-GIP-44-60 | <p style="text-align: justify;">Светодиодный Грильято светильник с датчиком движения мощность 60Вт, размер 585x585мм, класс защиты IP44. </p> | <p>Светодиодный светильник OSM-GIP-44-60 с датчиком движения разработан для офисов. Конструкция светильника разработана для быстрой установки в решетки Грильято и включает в себя детектор движения для автоматической активации освещения.</p> <p>Светильник может применяться для экстренного освещения, сигнализации или помощи персоналу.</p> <p>Область применения устройства:</p> <ul> <li>Образовательных учреждениях, в том числе школах и детсадах;</li> <li>Административных зданиях и бизнес-центрах;</li> <li>Магазинах, торговых залах и универмагах;</li> <li>Автомобильных стоянках, переездах, путепроводах;</li> <li>Спортивных и тренажёрных залах;</li> <li>Складских и служебных помещениях;</li> <li>Дискотеках, танцклубах, кинозалах.</li> </ul> <p>Благодаря корпусу с защитой по классу IP44 допускается установка светильника OSM-GIP-44-60 вне помещений при условии соблюдения температурных и климатических требований и наличии защиты от непогоды.</p> | 2505 |  |  | 42777534 | Офисные светильники с датчиком движения |  | red | 42777534 |  | Температура свечения: Нейтральный белый -NW¦FFFFFF¦0; Холодный белый -CW¦E7F8FF¦0; Теплый белый -WW¦FCFFE1¦50 | Оптовые скидки: от 1 шт¦0¦0; от 10 шт¦-92¦0; от 100 шт¦-211¦0; от 500 штук¦-495¦0 | Вид рассеивателя: Призма (-PRZ)¦0¦0; Микропризма (-MPR)¦0¦0; Опал (-OPL)¦50¦0; Призматический опал (-OPZ)¦50¦0; Колотый лед (-SHI)¦0¦0 |  | true [1] | Ledora [0] | OS10349 [1] | OSM-GIP-44-60 [1] | Тип функционала: Офисный, с датчиком движения [0]; Тип светодиода: Epistar 2835/5730 [0]; Класс энергоэффективности: АА+ [0]; Коэффициент мощности(PF/cos φ): 0,98 [0]; Диммер: нет [0]; Драйвер: Встроенный [0]; Климатическое исполнение: УХЛ4 [0]; Класс защиты: IP44 [1]; Габариты (ДхШхВ): мм¦585х585х40 [1]; Номинальное напряжение: В¦220 [0]; Диапазон рабочего напряжения: В¦176-264 [0]; Срок службы: часов¦100000 [0]; Мощность: Вт¦60 [1]; Число осветительных модулей: шт¦6 [0]; Гарантия: месяцев¦36 [0]; Диапазон светового потока: Лм¦3670-5400 [1]; Тип монтажа: Грильято [0] |  | 0 | http://i.luxcron.ru/u/90/223368a9bc11ea93538f8fc6085085/-/OSM-GIP-44-80.jpg | <h3>Основные характеристики товара:</h3> <ul> <li>Тип: Офисный, с датчиком движения</li> <li>Мощность: 60Вт</li> <li>Начальный световой поток (Лм):</li> </ul> <table style="border-collapse: collapse; width: 100%; height: 150px; border-width: 0px;" border="1"> <tbody> <tr style="height: 25px;"> <td style="width: 25%; height: 25px; border-width: 0px; text-align: center;">&nbsp;</td> <td style="width: 25%; height: 25px; border-width: 0px; text-align: center;">Теплый (-WW)</td> <td style="width: 25%; height: 25px; border-width: 0px; text-align: center;">Нейтральный (-NW)</td> <td style="width: 25%; height: 25px; border-width: 0px; text-align: center;">Холодный (-CW)</td> </tr> <tr style="height: 25px;"> <td style="width: 25%; height: 25px; border-width: 0px; text-align: left;">Призма (-PRZ)</td> <td style="width: 25%; height: 25px; border-width: 0px; text-align: center;">4612</td> <td style="width: 25%; height: 25px; border-width: 0px; text-align: center;">4995</td> <td style="width: 25%; height: 25px; border-width: 0px; text-align: center;">5400</td> </tr> <tr style="height: 25px;"> <td style="width: 25%; height: 25px; border-width: 0px; text-align: left;">Микропризма (-MPR)</td> <td style="width: 25%; height: 25px; border-width: 0px; text-align: center;">4612</td> <td style="width: 25%; height: 25px; border-width: 0px; text-align: center;">4995</td> <td style="width: 25%; height: 25px; border-width: 0px; text-align: center;">5400</td> </tr> <tr style="height: 25px;"> <td style="width: 25%; height: 25px; border-width: 0px; text-align: left;">Колотый лед (-SHI)</td> <td style="width: 25%; height: 25px; border-width: 0px; text-align: center;">4612</td> <td style="width: 25%; height: 25px; border-width: 0px; text-align: center;">4995</td> <td style="width: 25%; height: 25px; border-width: 0px; text-align: center;">5400</td> </tr> <tr style="height: 25px;"> <td style="width: 25%; height: 25px; border-width: 0px; text-align: left;">Опал (-OPL)</td> <td style="width: 25%; height: 25px; border-width: 0px; text-align: center;">3670</td> <td style="width: 25%; height: 25px; border-width: 0px; text-align: center;">3996</td> <td style="width: 25%; height: 25px; border-width: 0px; text-align: center;">4320</td> </tr> <tr style="height: 25px;"> <td style="width: 25%; height: 25px; border-width: 0px; text-align: left;">Опал призмат. (-OPZ)</td> <td style="width: 25%; height: 25px; border-width: 0px; text-align: center;">3670</td> <td style="width: 25%; height: 25px; border-width: 0px; text-align: center;">3996</td> <td style="width: 25%; height: 25px; border-width: 0px; text-align: center;">4320</td> </tr> </tbody> </table> <ul> <li>Номинальное напряжение: 220В</li> <li>Диапазон напряжения: 176-264 В</li> <li>Частота питающей сети: 50Гц/60Гц</li> <li>Заземление: Да</li> <li>Защита от перепадов напряжения: Да</li> <li>Защита от короткого замыкания: Да</li> <li>Коэффициент мощности (PF/cos &phi;):0,98</li> <li>Класс электробезопасности: (I)</li> <li>Класс энергоэффективности: А++</li> <li>Индекс цветопередачи: RA&gt;80</li> <li>Коэффициент пульсации: &lt;0,5%</li> <li>Угол рассеивания: 120&deg;</li> </ul> <h3>Конструкция</h3> <ul> <li>Тип монтажа: Встраиваемый Грильято</li> <li>Длина: 585 мм</li> <li>Ширина: 585 мм</li> <li>Высота: 40 мм</li> <li>Материал корпуса: Сталь 0,5 мм</li> <li>Цвет корпуса: Белый</li> <li>Вес: 2,5 кг</li> <li>Степень защиты: IP44</li> <li>Климатическое исполнение: УХЛ4</li> <li>Диапазон рабочей температуры: -20&deg; - +40&deg;</li> <li>Светодиоды: Epistar 2835/5730</li> </ul> <h3>Дополнительные свойства:</h3> <ul> <li>Количество светодиодных модулей: 6 шт.</li> <li>Вывод подключения: Провода</li> <li>Диммирование: Нет</li> <li>Диапазон высот подвеса: 2.2 - 3.5 м</li> <li>Драйвер: Встроенный</li> <li>Гарантия: 36 месяцев</li> <li>Ресурс работы: 100 000 часов</li> <li>Производитель: Ledora</li> <li>Страна производства: Россия</li> <li>Соответствие сертификатам: ГОСТ Р МЭК 60598-1-2011, № 123-ФЗ</li> </ul> <p style="text-align: center;"><img class="imagezoom" style="border-style: solid;" title="Схема Грильято светильника OSM-GIP-44-60" src="&lt;!--{file:452b97b86117185e}--&gt;" alt="Схема офисного LED светильника с датчиком движения, мощностью 60Вт размером 585x585мм IP44" width="50%" height="50%" /></p>
42972739 | Универсальный офисный светильник с датчиком движения OSM-UIP-44-80 | <p style="text-align: justify;">Светодиодный универсальный светильник с датчиком движения мощность 80Вт, размер 595x595мм, класс защиты IP44. </p> | <p>LED-светильник OSM-UIP-44-80 предназначен для иcпользования в офисных помещениях. Светильник обладает встроенным детектором движений и гарантирует отличный уровень освещения при появлении людей в помещении. После 60 секунд после последнего контакта устройство автоматически отключается.</p> <p>Светильник подходит для установки в:</p> <ul> <li>Супермаркетах, торговых молах и иных коммерческих площадях;</li> <li>Кинотеатрах, дискотеках, клубах и иных развлекательных заведениях;</li> <li>Детских садах, школах и институтах;</li> <li>Офисных и административных помещениях;</li> <li>Подземных парковках, тоннелях и подвалах;</li> <li>Подъездах и подвалах многоквартирных домов</li> <li>Комнатах складского и служебного назначения.</li> </ul> <p>Конструкция светильника OSM-UIP-44-80 имеет корпус с ограниченной герметичностью по уровню IP44 и допускает установку на улице при условии, что светильник будет находится под навесом, недоступный для проникновения влаги.</p> <p>Дизайн устройства позволяет крепить его на стены, потолки, накладным, встраиваемым или подвесным методом.</p> <p></p> | 2350 |  |  | 42777534 | Офисные светильники с датчиком движения |  | red | 42777534 |  | Температура свечения: Нейтральный белый -NW¦FFFFFF¦0; Холодный белый -CW¦E7F8FF¦0; Теплый белый -WW¦FCFFE1¦50 | Оптовые скидки: от 1 шт¦0¦0; от 10 шт¦-87¦0; от 100 шт¦-199¦0; от 500 штук¦-460¦0 | Вид рассеивателя: Призма (-PRZ)¦0¦0; Микропризма (-MPR)¦0¦0; Опал (-OPL)¦50¦0; Призматический опал (-OPZ)¦50¦0; Колотый лед (-SHI)¦0¦0 |  | true [1] | Ledora [0] | OS10350 [1] | OSM-UIP-44-80 [1] | Тип функционала: Офисный, с датчиком движения [0]; Тип светодиода: Epistar 2835/5730 [0]; Класс энергоэффективности: АА+ [0]; Коэффициент мощности(PF/cos φ): 0,98 [0]; Диммер: нет [0]; Драйвер: Встроенный [0]; Климатическое исполнение: УХЛ4 [0]; Класс защиты: IP44 [1]; Габариты (ДхШхВ): мм¦595х595х40 [1]; Номинальное напряжение: В¦220 [0]; Диапазон рабочего напряжения: В¦176-264 [0]; Срок службы: часов¦100000 [0]; Мощность: Вт¦80 [1]; Число осветительных модулей: шт¦8 [0]; Гарантия: месяцев¦36 [0]; Диапазон светового потока: Лм¦4920-7200 [1]; Тип монтажа: Универсальный, Армстронг [0] |  | 0 | http://i.luxcron.ru/u/95/0acf02a9bc11eab40ce5b7b070d37b/-/OSM-UIP-44-80.jpg | <h3>Основные характеристики товара:</h3> <ul> <li>Тип: Офисный, с датчиком движения</li> <li>Мощность: 80Вт</li> <li>Начальный световой поток (Лм):</li> </ul> <table style="border-collapse: collapse; width: 100%; height: 150px; border-width: 0px;" border="1"> <tbody> <tr style="height: 25px;"> <td style="width: 25%; height: 25px; border-width: 0px; text-align: center;">&nbsp;</td> <td style="width: 25%; height: 25px; border-width: 0px; text-align: center;">Теплый (-WW)</td> <td style="width: 25%; height: 25px; border-width: 0px; text-align: center;">Нейтральный (-NW)</td> <td style="width: 25%; height: 25px; border-width: 0px; text-align: center;">Холодный (-CW)</td> </tr> <tr style="height: 25px;"> <td style="width: 25%; height: 25px; border-width: 0px; text-align: left;">Призма (-PRZ)</td> <td style="width: 25%; height: 25px; border-width: 0px; text-align: center;">6149</td> <td style="width: 25%; height: 25px; border-width: 0px; text-align: center;">6660</td> <td style="width: 25%; height: 25px; border-width: 0px; text-align: center;">7200</td> </tr> <tr style="height: 25px;"> <td style="width: 25%; height: 25px; border-width: 0px; text-align: left;">Микропризма (-MPR)</td> <td style="width: 25%; height: 25px; border-width: 0px; text-align: center;">6149</td> <td style="width: 25%; height: 25px; border-width: 0px; text-align: center;">6660</td> <td style="width: 25%; height: 25px; border-width: 0px; text-align: center;">7200</td> </tr> <tr style="height: 25px;"> <td style="width: 25%; height: 25px; border-width: 0px; text-align: left;">Колотый лед (-SHI)</td> <td style="width: 25%; height: 25px; border-width: 0px; text-align: center;">6149</td> <td style="width: 25%; height: 25px; border-width: 0px; text-align: center;">6660</td> <td style="width: 25%; height: 25px; border-width: 0px; text-align: center;">7200</td> </tr> <tr style="height: 25px;"> <td style="width: 25%; height: 25px; border-width: 0px; text-align: left;">Опал (-OPL)</td> <td style="width: 25%; height: 25px; border-width: 0px; text-align: center;">4920</td> <td style="width: 25%; height: 25px; border-width: 0px; text-align: center;">5328</td> <td style="width: 25%; height: 25px; border-width: 0px; text-align: center;">5760</td> </tr> <tr style="height: 25px;"> <td style="width: 25%; height: 25px; border-width: 0px; text-align: left;">Опал призмат. (-OPZ)</td> <td style="width: 25%; height: 25px; border-width: 0px; text-align: center;">4920</td> <td style="width: 25%; height: 25px; border-width: 0px; text-align: center;">5328</td> <td style="width: 25%; height: 25px; border-width: 0px; text-align: center;">5760</td> </tr> </tbody> </table> <ul> <li>Номинальное напряжение: 220В</li> <li>Диапазон напряжения: 176-264 В</li> <li>Частота питающей сети: 50Гц/60Гц</li> <li>Заземление: Да</li> <li>Защита от перепадов напряжения: Да</li> <li>Защита от короткого замыкания: Да</li> <li>Коэффициент мощности (PF/cos &phi;):0,98</li> <li>Класс электробезопасности: (I)</li> <li>Класс энергоэффективности: А++</li> <li>Индекс цветопередачи: RA&gt;80</li> <li>Коэффициент пульсации: &lt;0,5%</li> <li>Угол рассеивания: 120&deg;</li> </ul> <h3>Конструкция</h3> <ul> <li>Тип монтажа: Универсальный</li> <li>Длина: 595 мм</li> <li>Ширина: 595 мм</li> <li>Высота: 40 мм</li> <li>Материал корпуса: Сталь 0,5 мм</li> <li>Цвет корпуса: Белый</li> <li>Вес: 2,8 кг</li> <li>Степень защиты: IP44</li> <li>Климатическое исполнение: УХЛ4</li> <li>Диапазон рабочей температуры: -20&deg; - +40&deg;</li> <li>Светодиоды: Epistar 2835/5730</li> </ul> <h3>Дополнительные свойства:</h3> <ul> <li>Количество светодиодных модулей: 8 шт.</li> <li>Вывод подключения: Провода</li> <li>Диммирование: Нет</li> <li>Диапазон высот подвеса: 2.2 - 3.5 м</li> <li>Драйвер: Встроенный</li> <li>Гарантия: 36 месяцев</li> <li>Ресурс работы: 100 000 часов</li> <li>Производитель: Ledora</li> <li>Страна производства: Россия</li> <li>Соответствие сертификатам: ГОСТ Р МЭК 60598-1-2011, № 123-ФЗ</li> </ul> <p style="text-align: center;"><img class="imagezoom" style="border-style: solid;" title="Схема светильника OSM-UIP-44-80" src="&lt;!--{file:caeb74db64eecd86}--&gt;" alt="Схема офисного LED светильника с датчиком движения, мощностью 80Вт размером 595x595мм IP44" width="50%" height="50%" /></p>
42972740 | Грильято офисный светильник с датчиком движения OSM-GIP-44-80 | <p style="text-align: justify;">Светодиодный Грильято светильник с датчиком движения мощность 80Вт, размер 585x585мм, класс защиты IP44. </p> | <p>Светодиодный светильник OSM-GIP-44-80 для потолков Грильято разработан с учётом применения в малопосещаемых помещениях.</p> <p>Устройство включает в себя компактны детектор движения, распознающий цель размером с человека с расстояния в 5 метров. Срок освещения при активации по датчику движения - 60 секунд.</p> <p>Область применения устройства:</p> <ul> <li>Подземные парковки, тоннели и подвалы;</li> <li>Торговые центры, магазины и киоски;</li> <li>Административные здания и бизнес-центры;</li> <li>Складские и служебные помещения;</li> <li>Жилые дома (в подъездах, подвалах, лифтах и на лестничных клетках);;</li> <li>Школьные и дошкольные образовательные учреждения, ВУЗы, колледжи и лицеи;&nbsp;&nbsp;</li> <li>Кинотеатры, дискотеки, клубы и иные развлекательные заведения.</li> </ul> <p>Светильник OSM-GIP-44-80 имеет корпус с герметичностью класса IP44, что допускает монтаж вне помещений только при наличии защитных козырьков от непогоды.</p> | 3090 |  |  | 42777534 | Офисные светильники с датчиком движения |  | red | 42777534 |  | Температура свечения: Нейтральный белый -NW¦FFFFFF¦0; Холодный белый -CW¦E7F8FF¦0; Теплый белый -WW¦FCFFE1¦50 | Оптовые скидки: от 1 шт¦0¦0; от 10 шт¦-109¦0; от 100 шт¦-226¦0; от 500 штук¦-630¦0 | Вид рассеивателя: Призма (-PRZ)¦0¦0; Микропризма (-MPR)¦0¦0; Опал (-OPL)¦50¦0; Призматический опал (-OPZ)¦50¦0; Колотый лед (-SHI)¦0¦0 |  | true [1] | Ledora [0] | OS10351 [1] | OSM-GIP-44-80 [1] | Тип функционала: Офисный, с датчиком движения [0]; Тип светодиода: Epistar 2835/5730 [0]; Класс энергоэффективности: АА+ [0]; Коэффициент мощности(PF/cos φ): 0,98 [0]; Диммер: нет [0]; Драйвер: Встроенный [0]; Климатическое исполнение: УХЛ4 [0]; Класс защиты: IP44 [1]; Габариты (ДхШхВ): мм¦585х585х40 [1]; Номинальное напряжение: В¦220 [0]; Диапазон рабочего напряжения: В¦176-264 [0]; Срок службы: часов¦100000 [0]; Мощность: Вт¦80 [1]; Число осветительных модулей: шт¦8 [0]; Гарантия: месяцев¦36 [0]; Диапазон светового потока: Лм¦4920-7200 [1]; Тип монтажа: Грильято [0] |  | 0 | http://i.luxcron.ru/u/90/223368a9bc11ea93538f8fc6085085/-/OSM-GIP-44-80.jpg | <h3>Основные характеристики товара:</h3> <ul> <li>Тип: Офисный, с датчиком движения</li> <li>Мощность: 80Вт</li> <li>Начальный световой поток (Лм):</li> </ul> <table style="border-collapse: collapse; width: 100%; height: 150px; border-width: 0px;" border="1"> <tbody> <tr style="height: 25px;"> <td style="width: 25%; height: 25px; border-width: 0px; text-align: center;">&nbsp;</td> <td style="width: 25%; height: 25px; border-width: 0px; text-align: center;">Теплый (-WW)</td> <td style="width: 25%; height: 25px; border-width: 0px; text-align: center;">Нейтральный (-NW)</td> <td style="width: 25%; height: 25px; border-width: 0px; text-align: center;">Холодный (-CW)</td> </tr> <tr style="height: 25px;"> <td style="width: 25%; height: 25px; border-width: 0px; text-align: left;">Призма (-PRZ)</td> <td style="width: 25%; height: 25px; border-width: 0px; text-align: center;">6149</td> <td style="width: 25%; height: 25px; border-width: 0px; text-align: center;">6660</td> <td style="width: 25%; height: 25px; border-width: 0px; text-align: center;">7200</td> </tr> <tr style="height: 25px;"> <td style="width: 25%; height: 25px; border-width: 0px; text-align: left;">Микропризма (-MPR)</td> <td style="width: 25%; height: 25px; border-width: 0px; text-align: center;">6149</td> <td style="width: 25%; height: 25px; border-width: 0px; text-align: center;">6660</td> <td style="width: 25%; height: 25px; border-width: 0px; text-align: center;">7200</td> </tr> <tr style="height: 25px;"> <td style="width: 25%; height: 25px; border-width: 0px; text-align: left;">Колотый лед (-SHI)</td> <td style="width: 25%; height: 25px; border-width: 0px; text-align: center;">6149</td> <td style="width: 25%; height: 25px; border-width: 0px; text-align: center;">6660</td> <td style="width: 25%; height: 25px; border-width: 0px; text-align: center;">7200</td> </tr> <tr style="height: 25px;"> <td style="width: 25%; height: 25px; border-width: 0px; text-align: left;">Опал (-OPL)</td> <td style="width: 25%; height: 25px; border-width: 0px; text-align: center;">4920</td> <td style="width: 25%; height: 25px; border-width: 0px; text-align: center;">5328</td> <td style="width: 25%; height: 25px; border-width: 0px; text-align: center;">5760</td> </tr> <tr style="height: 25px;"> <td style="width: 25%; height: 25px; border-width: 0px; text-align: left;">Опал призмат. (-OPZ)</td> <td style="width: 25%; height: 25px; border-width: 0px; text-align: center;">4920</td> <td style="width: 25%; height: 25px; border-width: 0px; text-align: center;">5328</td> <td style="width: 25%; height: 25px; border-width: 0px; text-align: center;">5760</td> </tr> </tbody> </table> <ul> <li>Номинальное напряжение: 220В</li> <li>Диапазон напряжения: 176-264 В</li> <li>Частота питающей сети: 50Гц/60Гц</li> <li>Заземление: Да</li> <li>Защита от перепадов напряжения: Да</li> <li>Защита от короткого замыкания: Да</li> <li>Коэффициент мощности (PF/cos &phi;):0,98</li> <li>Класс электробезопасности: (I)</li> <li>Класс энергоэффективности: А++</li> <li>Индекс цветопередачи: RA&gt;80</li> <li>Коэффициент пульсации: &lt;0,5%</li> <li>Угол рассеивания: 120&deg;</li> </ul> <h3>Конструкция</h3> <ul> <li>Тип монтажа: Встраиваемый Грильято</li> <li>Длина: 585 мм</li> <li>Ширина: 585 мм</li> <li>Высота: 40 мм</li> <li>Материал корпуса: Сталь 0,5 мм</li> <li>Цвет корпуса: Белый</li> <li>Вес: 2,8 кг</li> <li>Степень защиты: IP44</li> <li>Климатическое исполнение: УХЛ4</li> <li>Диапазон рабочей температуры: -20&deg; - +40&deg;</li> <li>Светодиоды: Epistar 2835/5730</li> </ul> <h3>Дополнительные свойства:</h3> <ul> <li>Количество светодиодных модулей: 8 шт.</li> <li>Вывод подключения: Провода</li> <li>Диммирование: Нет</li> <li>Диапазон высот подвеса: 2.2 - 3.5 м</li> <li>Драйвер: Встроенный</li> <li>Гарантия: 36 месяцев</li> <li>Ресурс работы: 100 000 часов</li> <li>Производитель: Ledora</li> <li>Страна производства: Россия</li> <li>Соответствие сертификатам: ГОСТ Р МЭК 60598-1-2011, № 123-ФЗ</li> </ul> <p style="text-align: center;"><img class="imagezoom" style="border-style: solid;" title="Схема Грильято светильника OSM-GIP-44-80" src="&lt;!--{file:6835bcd2ffed6a82}--&gt;" alt="Схема офисного LED светильника с датчиком движения, мощностью 80Вт размером 585x585мм IP44" width="50%" height="50%" /></p>
42972741 | Накладной офисный светильник с датчиком движения OSM-NIP-44-80L | <p style="text-align: justify;">Светодиодный светильник накладной с датчиком движения мощность 80Вт, размер 1195x180мм, класс защиты IP44. </p> | <p>Светодиодный светильник OSM-NIP-44-80L обеспечивает равномерное освещение комнат любой конфигурации. Корпус рассчитан на накладной монтаж и легко на стенах и потолках.</p> <p>Конструкция LED-светильника включает в себя датчик движения, с радиусом действия 5 метров. При обнаружении объекта размером с человека, устройство активирует освещение на 60 секунд.</p> <p>Допускается установка устройства:</p> <ul> <li>В подъездах и на лестничных клетках, особенно аварийных лестницах;</li> <li>В подъездах и на лестничных клетках многоквартирных домов;</li> <li>На дискотеках, в танцклубах и в кинозалах;</li> <li>В комнатах складского и служебного назначения;</li> <li>В образовательных учреждениях, в том числе школах и детсадах;</li> <li>В магазинах, торговых залах и универмагах;</li> <li>Офисных и административных помещениях;</li> <li>В подземных парковках, тоннелях и подвалах.</li> </ul> <p>Светильник OSM-NIP-44-80L имеет корпус с герметичностью класса IP44, что допускает монтаж при условии, что светильник будет находится под навесом, недоступный для проникновения влаги.</p> | 2920 |  |  | 42777534 | Офисные светильники с датчиком движения | Хит продаж | green | 42777534 |  | Температура свечения: Нейтральный белый -NW¦FFFFFF¦0; Холодный белый -CW¦E7F8FF¦0; Теплый белый -WW¦FCFFE1¦50 | Оптовые скидки: от 1 шт¦0¦0; от 10 шт¦-102¦0; от 100 шт¦-218¦0; от 500 штук¦-590¦0 | Вид рассеивателя: Призма (-PRZ)¦0¦0; Микропризма (-MPR)¦0¦0; Опал (-OPL)¦50¦0; Призматический опал (-OPZ)¦50¦0; Колотый лед (-SHI)¦0¦0 |  | true [1] | Ledora [0] | OS10352 [1] | OSM-NIP-44-80L [1] | Тип функционала: Офисный, с датчиком движения [0]; Тип светодиода: Epistar 2835/5730 [0]; Класс энергоэффективности: АА+ [0]; Коэффициент мощности(PF/cos φ): 0,98 [0]; Диммер: нет [0]; Драйвер: Встроенный [0]; Климатическое исполнение: УХЛ4 [0]; Класс защиты: IP44 [1]; Габариты (ДхШхВ): мм¦1195х180х40 [1]; Номинальное напряжение: В¦220 [0]; Диапазон рабочего напряжения: В¦176-264 [0]; Срок службы: часов¦100000 [0]; Мощность: Вт¦80 [1]; Число осветительных модулей: шт¦8 [0]; Гарантия: месяцев¦36 [0]; Диапазон светового потока: Лм¦4920-7200 [1]; Тип монтажа: Накладной [0] |  | 0 | http://i.luxcron.ru/u/91/7cec80a9bc11ea9e9490fe184f575e/-/OSM-NIP-44-80L.jpg | <h3>Основные характеристики товара:</h3> <ul> <li>Тип: Офисный, с датчиком движения</li> <li>Мощность: 80Вт</li> <li>Начальный световой поток (Лм):</li> </ul> <table style="border-collapse: collapse; width: 100%; height: 150px; border-width: 0px;" border="1"> <tbody> <tr style="height: 25px;"> <td style="width: 25%; height: 25px; border-width: 0px; text-align: center;">&nbsp;</td> <td style="width: 25%; height: 25px; border-width: 0px; text-align: center;">Теплый (-WW)</td> <td style="width: 25%; height: 25px; border-width: 0px; text-align: center;">Нейтральный (-NW)</td> <td style="width: 25%; height: 25px; border-width: 0px; text-align: center;">Холодный (-CW)</td> </tr> <tr style="height: 25px;"> <td style="width: 25%; height: 25px; border-width: 0px; text-align: left;">Призма (-PRZ)</td> <td style="width: 25%; height: 25px; border-width: 0px; text-align: center;">6149</td> <td style="width: 25%; height: 25px; border-width: 0px; text-align: center;">6660</td> <td style="width: 25%; height: 25px; border-width: 0px; text-align: center;">7200</td> </tr> <tr style="height: 25px;"> <td style="width: 25%; height: 25px; border-width: 0px; text-align: left;">Микропризма (-MPR)</td> <td style="width: 25%; height: 25px; border-width: 0px; text-align: center;">6149</td> <td style="width: 25%; height: 25px; border-width: 0px; text-align: center;">6660</td> <td style="width: 25%; height: 25px; border-width: 0px; text-align: center;">7200</td> </tr> <tr style="height: 25px;"> <td style="width: 25%; height: 25px; border-width: 0px; text-align: left;">Колотый лед (-SHI)</td> <td style="width: 25%; height: 25px; border-width: 0px; text-align: center;">6149</td> <td style="width: 25%; height: 25px; border-width: 0px; text-align: center;">6660</td> <td style="width: 25%; height: 25px; border-width: 0px; text-align: center;">7200</td> </tr> <tr style="height: 25px;"> <td style="width: 25%; height: 25px; border-width: 0px; text-align: left;">Опал (-OPL)</td> <td style="width: 25%; height: 25px; border-width: 0px; text-align: center;">4920</td> <td style="width: 25%; height: 25px; border-width: 0px; text-align: center;">5328</td> <td style="width: 25%; height: 25px; border-width: 0px; text-align: center;">5760</td> </tr> <tr style="height: 25px;"> <td style="width: 25%; height: 25px; border-width: 0px; text-align: left;">Опал призмат. (-OPZ)</td> <td style="width: 25%; height: 25px; border-width: 0px; text-align: center;">4920</td> <td style="width: 25%; height: 25px; border-width: 0px; text-align: center;">5328</td> <td style="width: 25%; height: 25px; border-width: 0px; text-align: center;">5760</td> </tr> </tbody> </table> <ul> <li>Номинальное напряжение: 220В</li> <li>Диапазон напряжения: 176-264 В</li> <li>Частота питающей сети: 50Гц/60Гц</li> <li>Заземление: Да</li> <li>Защита от перепадов напряжения: Да</li> <li>Защита от короткого замыкания: Да</li> <li>Коэффициент мощности (PF/cos &phi;):0,98</li> <li>Класс электробезопасности: (I)</li> <li>Класс энергоэффективности: А++</li> <li>Индекс цветопередачи: RA&gt;80</li> <li>Коэффициент пульсации: &lt;0,5%</li> <li>Угол рассеивания: 120&deg;</li> </ul> <h3>Конструкция</h3> <ul> <li>Тип монтажа: Накладной</li> <li>Длина: 1195 мм</li> <li>Ширина: 180 мм</li> <li>Высота: 40 мм</li> <li>Материал корпуса: Сталь 0,5 мм</li> <li>Цвет корпуса: Белый</li> <li>Вес: 2,8 кг</li> <li>Степень защиты: IP44</li> <li>Климатическое исполнение: УХЛ4</li> <li>Диапазон рабочей температуры: -20&deg; - +40&deg;</li> <li>Светодиоды: Epistar 2835/5730</li> </ul> <h3>Дополнительные свойства:</h3> <ul> <li>Количество светодиодных модулей: 8 шт.</li> <li>Вывод подключения: Провода</li> <li>Диммирование: Нет</li> <li>Диапазон высот подвеса: 2.2 - 3.5 м</li> <li>Драйвер: Встроенный</li> <li>Гарантия: 36 месяцев</li> <li>Ресурс работы: 100 000 часов</li> <li>Производитель: Ledora</li> <li>Страна производства: Россия</li> <li> <div style="text-align: center;">Соответствие сертификатам: ГОСТ Р МЭК 60598-1-2011, № 123-ФЗ</div> </li> </ul> <div style="text-align: center;"><img class="imagezoom" style="border-style: solid;" title="Схема офисного светильника OSM-NIP-44-80L" src="&lt;!--{file:49b7b9465e09fa1d}--&gt;" alt="Схема офисного LED светильника с датчиком движения, мощностью 80Вт размером 1195x180мм IP44" width="50%" height="50%" /></div>
42972742 | Универсальный офисный светильник с датчиком движения OSM-UIP-44-80L | <p style="text-align: justify;">Светодиодный универсальный светильник с датчиком движения мощность 80Вт, размер 1195x595мм, класс защиты IP44. </p> | <p>LED-светильник OSM-UIP-44-80L монтажа на любых видах поверхностей. Конструкция креплений допускает установку накладным, встраиваемым и подвесным методом. Светильник обеспечивает ровный уровень освещения по всей площади.</p> <p>Особенностью конструкции является наличие детектора движения. Благодаря данному модулю светильник может автоматически активироваться при приближении человека. Это позволяет использовать его как сигнализацию или для освещения аварийных выходов.</p> <p>Область применения устройства:</p> <ul> <li>В складских и служебных помещениях;</li> <li>В Подъездах и подвалах многоквартирных домов</li> <li>На автомобильных стоянках, переездах, путепроводах;</li> <li>На дискотеках, танцклубах, кинозалах;</li> <li>В магазинах, торговых залах и универмагах;</li> <li>В школах, дошкольных, высших и профессиональных учебных заведениях;</li> <li>В бизнес-центрах, офисных и административных помещениях.</li> </ul> <p>Конструкция светильника OSM-UIP-44-80L имеет корпус с ограниченной герметичностью по уровню IP44 и может устанавливаться на открытом воздухе, вне возможного попадания влаги.</p> | 3480 |  |  | 42777534 | Офисные светильники с датчиком движения |  | red | 42777534 |  | Температура свечения: Нейтральный белый -NW¦FFFFFF¦0; Холодный белый -CW¦E7F8FF¦0; Теплый белый -WW¦FCFFE1¦50 | Оптовые скидки: от 1 шт¦0¦0; от 10 шт¦-131¦0; от 100 шт¦-292¦0; от 500 штук¦-720¦0 | Вид рассеивателя: Призма (-PRZ)¦0¦0; Микропризма (-MPR)¦0¦0; Опал (-OPL)¦50¦0; Призматический опал (-OPZ)¦50¦0; Колотый лед (-SHI)¦0¦0 |  | true [1] | Ledora [0] | OS10353 [1] | OSM-UIP-44-80L [1] | Тип функционала: Офисный, с датчиком движения [0]; Тип светодиода: Epistar 2835/5730 [0]; Класс энергоэффективности: АА+ [0]; Коэффициент мощности(PF/cos φ): 0,98 [0]; Диммер: нет [0]; Драйвер: Встроенный [0]; Климатическое исполнение: УХЛ4 [0]; Класс защиты: IP44 [1]; Габариты (ДхШхВ): мм¦1195х595х40 [1]; Номинальное напряжение: В¦220 [0]; Диапазон рабочего напряжения: В¦176-264 [0]; Срок службы: часов¦100000 [0]; Мощность: Вт¦80 [1]; Число осветительных модулей: шт¦8 [0]; Гарантия: месяцев¦36 [0]; Диапазон светового потока: Лм¦4920-7200 [1]; Тип монтажа: Универсальный, Армстронг [0] |  | 0 | http://i.luxcron.ru/u/95/2fe2d8a9bc11eaa306a455ccf6d421/-/OSM-UIP-44-80L.jpg | <h3>Основные характеристики товара:</h3> <ul> <li>Тип: Офисный, с датчиком движения</li> <li>Мощность: 80Вт</li> <li>Начальный световой поток (Лм):</li> </ul> <table style="border-collapse: collapse; width: 100%; height: 150px; border-width: 0px;" border="1"> <tbody> <tr style="height: 25px;"> <td style="width: 25%; height: 25px; border-width: 0px; text-align: center;">&nbsp;</td> <td style="width: 25%; height: 25px; border-width: 0px; text-align: center;">Теплый (-WW)</td> <td style="width: 25%; height: 25px; border-width: 0px; text-align: center;">Нейтральный (-NW)</td> <td style="width: 25%; height: 25px; border-width: 0px; text-align: center;">Холодный (-CW)</td> </tr> <tr style="height: 25px;"> <td style="width: 25%; height: 25px; border-width: 0px; text-align: left;">Призма (-PRZ)</td> <td style="width: 25%; height: 25px; border-width: 0px; text-align: center;">6149</td> <td style="width: 25%; height: 25px; border-width: 0px; text-align: center;">6660</td> <td style="width: 25%; height: 25px; border-width: 0px; text-align: center;">7200</td> </tr> <tr style="height: 25px;"> <td style="width: 25%; height: 25px; border-width: 0px; text-align: left;">Микропризма (-MPR)</td> <td style="width: 25%; height: 25px; border-width: 0px; text-align: center;">6149</td> <td style="width: 25%; height: 25px; border-width: 0px; text-align: center;">6660</td> <td style="width: 25%; height: 25px; border-width: 0px; text-align: center;">7200</td> </tr> <tr style="height: 25px;"> <td style="width: 25%; height: 25px; border-width: 0px; text-align: left;">Колотый лед (-SHI)</td> <td style="width: 25%; height: 25px; border-width: 0px; text-align: center;">6149</td> <td style="width: 25%; height: 25px; border-width: 0px; text-align: center;">6660</td> <td style="width: 25%; height: 25px; border-width: 0px; text-align: center;">7200</td> </tr> <tr style="height: 25px;"> <td style="width: 25%; height: 25px; border-width: 0px; text-align: left;">Опал (-OPL)</td> <td style="width: 25%; height: 25px; border-width: 0px; text-align: center;">4920</td> <td style="width: 25%; height: 25px; border-width: 0px; text-align: center;">5328</td> <td style="width: 25%; height: 25px; border-width: 0px; text-align: center;">5760</td> </tr> <tr style="height: 25px;"> <td style="width: 25%; height: 25px; border-width: 0px; text-align: left;">Опал призмат. (-OPZ)</td> <td style="width: 25%; height: 25px; border-width: 0px; text-align: center;">4920</td> <td style="width: 25%; height: 25px; border-width: 0px; text-align: center;">5328</td> <td style="width: 25%; height: 25px; border-width: 0px; text-align: center;">5760</td> </tr> </tbody> </table> <ul> <li>Номинальное напряжение: 220В</li> <li>Диапазон напряжения: 176-264 В</li> <li>Частота питающей сети: 50Гц/60Гц</li> <li>Заземление: Да</li> <li>Защита от перепадов напряжения: Да</li> <li>Защита от короткого замыкания: Да</li> <li>Коэффициент мощности (PF/cos &phi;):0,98</li> <li>Класс электробезопасности: (I)</li> <li>Класс энергоэффективности: А++</li> <li>Индекс цветопередачи: RA&gt;80</li> <li>Коэффициент пульсации: &lt;0,5%</li> <li>Угол рассеивания: 120&deg;</li> </ul> <h3>Конструкция</h3> <ul> <li>Тип монтажа: Универсальный</li> <li>Длина: 1195 мм</li> <li>Ширина: 595 мм</li> <li>Высота: 40 мм</li> <li>Материал корпуса: Сталь 0,5 мм</li> <li>Цвет корпуса: Белый</li> <li>Вес: 4,8 кг</li> <li>Степень защиты: IP44</li> <li>Климатическое исполнение: УХЛ4</li> <li>Диапазон рабочей температуры: -20&deg; - +40&deg;</li> <li>Светодиоды: Epistar 2835/5730</li> </ul> <h3>Дополнительные свойства:</h3> <ul> <li>Количество светодиодных модулей: 8 шт.</li> <li>Вывод подключения: Провода</li> <li>Диммирование: Нет</li> <li>Диапазон высот подвеса: 2.2 - 3.5 м</li> <li>Драйвер: Встроенный</li> <li>Гарантия: 36 месяцев</li> <li>Ресурс работы: 100 000 часов</li> <li>Производитель: Ledora</li> <li>Страна производства: Россия</li> <li>Соответствие сертификатам: ГОСТ Р МЭК 60598-1-2011, № 123-ФЗ</li> </ul> <p style="text-align: center;"><img class="imagezoom" style="border-style: solid;" title="Схема универсального светильника OSM-UIP-44-80L" src="&lt;!--{file:ccbb058547c81c06}--&gt;" alt="Схема офисного LED светильника с датчиком движения, мощностью 80Вт размером 1195x595мм IP44" width="50%" height="50%" /></p>
42972743 | Накладной офисный светильник с датчиком движения OSM-NIP-65-10T | <p style="text-align: justify;">Светодиодный айсберг светильник накладной с датчиком движения, мощность 10Вт, размер 310x76мм, класс защиты IP65 . </p> | <p>Светильник OSM-NIP-65-10T имеет герметичный пластиковый корпус для накладного монтажа и оснащен встроенным датчиком движения. Конструкция креплений позволяет монтировать устройство на любой ровной поверхности. Детектор реагирует на цель размером с человека с расстояния до 5 метров.</p> <p>Светильник предназначен для:</p> <ul> <li>Офисных и административных зданий;</li> <li>Образовательных учреждений, в том числе профессиональных и высших;</li> <li>Производственных помещений;</li> <li>Мест общественного питания, в том числе кухонь и посудомоечных комнат;</li> <li>Транспортных объектов и объектов телекоммуникации;</li> <li>Подвалах, канализациях и других инженерных помещениях;</li> <li>На лестницах, черных входах и иных малоиспользуемых помещениях;</li> <li>Размещения вне зданий, для уличного освещения.</li> </ul> <p>Благодаря герметичности корпуса по классу IP65 монтаж светильника OSM-NIP-65-10T в помещениях с повышенной влажностью, не требует дополнительной влагозащиты.</p> | 1205 |  |  | 42777534 | Офисные светильники с датчиком движения |  | red | 42777534 |  | Температура свечения: Нейтральный белый -NW¦FFFFFF¦0; Холодный белый -CW¦E7F8FF¦0; Теплый белый -WW¦FCFFE1¦50 | Оптовые скидки: от 1 шт¦0¦0; от 10 шт¦-38¦0; от 100 шт¦-95¦0; от 500 штук¦-195¦0 | Вид рассеивателя: Прозрачный (-CLR)¦0¦0; Опал (-OPL)¦50¦0 |  | true [1] | Ledora [0] | OS10354 [1] | OSM-NIP-65-10T [1] | Тип функционала: Офисный, с датчиком движения [0]; Тип светодиода: Epistar 2835/5730 [0]; Класс энергоэффективности: АА+ [0]; Коэффициент мощности(PF/cos φ): 0,98 [0]; Диммер: нет [0]; Драйвер: Встроенный [0]; Климатическое исполнение: УХЛ4 [0]; Класс защиты: IP65 [1]; Габариты (ДхШхВ): мм¦310х76х76 [1]; Номинальное напряжение: В¦220 [0]; Диапазон рабочего напряжения: В¦176-264 [0]; Срок службы: часов¦100000 [0]; Мощность: Вт¦10 [1]; Число осветительных модулей: шт¦1 [0]; Гарантия: месяцев¦36 [0]; Диапазон светового потока: Лм¦595-875 [1]; Тип монтажа: Накладной [0] |  | 0 | http://i.luxcron.ru/u/91/9e8f0ca9bc11ea9cf5f60009467917/-/OSM-NIP-65-10T.jpg | <h3>Основные характеристики товара:</h3> <ul> <li>Тип: Офисный, с датчиком движения</li> <li>Мощность: 10Вт</li> <li>Начальный световой поток (Лм):</li> </ul> <table style="border-collapse: collapse; width: 100%; height: 50px; border-width: 0px;" border="1"> <tbody> <tr style="height: 25px;"> <td style="width: 25%; height: 25px; border-width: 0px; text-align: center;">&nbsp;</td> <td style="width: 25%; height: 25px; border-width: 0px; text-align: center;">Теплый (-WW)</td> <td style="width: 25%; height: 25px; border-width: 0px; text-align: center;">Нейтральный (-NW)</td> <td style="width: 25%; height: 25px; border-width: 0px; text-align: center;">Холодный (-CW)</td> </tr> <tr style="height: 25px;"> <td style="width: 25%; height: 25px; border-width: 0px; text-align: left;">Прозрачный (-CLR)</td> <td style="width: 25%; height: 25px; border-width: 0px; text-align: center;">747</td> <td style="width: 25%; height: 25px; border-width: 0px; text-align: center;">810</td> <td style="width: 25%; height: 25px; border-width: 0px; text-align: center;">875</td> </tr> <tr style="height: 25px;"> <td style="width: 25%; height: 25px; border-width: 0px; text-align: left;">Опал (-OPL)</td> <td style="width: 25%; height: 25px; border-width: 0px; text-align: center;">595</td> <td style="width: 25%; height: 25px; border-width: 0px; text-align: center;">648</td> <td style="width: 25%; height: 25px; border-width: 0px; text-align: center;">700</td> </tr> </tbody> </table> <ul> <li>Номинальное напряжение: 220В</li> <li>Диапазон напряжения: 176-264 В</li> <li>Частота питающей сети: 50Гц/60Гц</li> <li>Заземление: Да</li> <li>Защита от перепадов напряжения: Да</li> <li>Защита от короткого замыкания: Да</li> <li>Коэффициент мощности (PF/cos &phi;):0,98</li> <li>Класс электробезопасности: (I)</li> <li>Класс энергоэффективности: А++</li> <li>Индекс цветопередачи: RA&gt;80</li> <li>Коэффициент пульсации: &lt;0,5%</li> <li>Угол рассеивания: 120&deg;</li> </ul> <h3>Конструкция</h3> <ul> <li>Тип монтажа: Накладной</li> <li>Длина: 310мм</li> <li>Ширина: 76 мм</li> <li>Высота: 76 мм</li> <li>Материал корпуса: Пластик</li> <li>Цвет корпуса: Белый</li> <li>Вес: 0,5 кг</li> <li>Степень защиты: IP65</li> <li>Климатическое исполнение: УХЛ4</li> <li>Диапазон рабочей температуры: -20&deg; - +40&deg;</li> <li>Светодиоды: Epistar 2835/5730</li> </ul> <h3>Дополнительные свойства:</h3> <ul> <li>Количество светодиодных модулей: 1 шт.</li> <li>Вывод подключения: Провода</li> <li>Диммирование: Нет</li> <li>Диапазон высот подвеса: 2.2 - 3.5 м</li> <li>Драйвер: Встроенный</li> <li>Гарантия: 36 месяцев</li> <li>Ресурс работы: 100 000 часов</li> <li>Производитель: Ledora</li> <li>Страна производства: Россия</li> <li>Соответствие сертификатам: ГОСТ Р МЭК 60598-1-2011, № 123-ФЗ</li> </ul> <p style="text-align: center;"><img class="imagezoom" style="border-style: solid;" title="Схема светильника OSM-NIP-65-10T" src="&lt;!--{file:2e6ca784b4092286}--&gt;" alt="Схема офисного LED светильника с датчиком движения, мощностью 10Вт размером 310x76мм IP65" width="50%" height="50%" /></p>
42972744 | Накладной офисный светильник с датчиком движения OSM-NIP-65-20T | <p style="text-align: justify;">Светодиодный айсберг светильник накладной с датчиком движения мощность 20Вт, размер 595x76мм, класс защиты IP65 . </p> | <p>LED-светильник OSM-NIP-65-20T имеет узкий пластиковый корпус IP65 для накладного монтажа. Компактный дизайн позволяет вписать его в любой интерьер, а качественная выделка рассеивателя обеспечивает равномерное освещение территории.</p> <p>Светильник имеет встроенный детектор движения. Устройство отлично подходит для экстренного освещения помещений с редкой посещаемостью или проходных коридоров. Автоматическое включение экономит электроэнергию и сокращает время эвакуации.</p> <p>Область применения устройства:</p> <ul> <li>В спортивных помещениях с повышенной влажностью: бассейнах, раздевалках;</li> <li>В бизнес-центрах;</li> <li>В промышленных зданиях;</li> <li>На транспортных объектах;</li> <li>В подвалах, санузлах и канализации;</li> <li>В автозалах, на АТС и в серверных;</li> <li>В школах, детских садах и иных образовательных учреждениях.</li> </ul> <p>Допускается устанавливать OSM-NIP-65-20T на открытом воздухе и помещениях с повышенной влажностью. При этом дополнительная защита от влаги или осадков не требуется.</p> | 1450 |  |  | 42777534 | Офисные светильники с датчиком движения |  | red | 42777534 |  | Температура свечения: Нейтральный белый -NW¦FFFFFF¦0; Холодный белый -CW¦E7F8FF¦0; Теплый белый -WW¦FCFFE1¦50 | Оптовые скидки: от 1 шт¦0¦0; от 10 шт¦-42¦0; от 100 шт¦-101¦0; от 500 штук¦-250¦0 | Вид рассеивателя: Прозрачный (-CLR)¦0¦0; Опал (-OPL)¦50¦0 |  | true [1] | Ledora [0] | OS10355 [1] | OSM-NIP-65-20T [1] | Тип функционала: Офисный, с датчиком движения [0]; Тип светодиода: Epistar 2835/5730 [0]; Класс энергоэффективности: АА+ [0]; Коэффициент мощности(PF/cos φ): 0,98 [0]; Диммер: нет [0]; Драйвер: Встроенный [0]; Климатическое исполнение: УХЛ4 [0]; Класс защиты: IP65 [1]; Габариты (ДхШхВ): мм¦595х76х76 [1]; Номинальное напряжение: В¦220 [0]; Диапазон рабочего напряжения: В¦176-264 [0]; Срок службы: часов¦100000 [0]; Мощность: Вт¦40 [1]; Число осветительных модулей: шт¦2 [0]; Гарантия: месяцев¦36 [0]; Диапазон светового потока: Лм¦1230-1800 [1]; Тип монтажа: Накладной [0] |  | 0 | http://i.luxcron.ru/u/1a/d38c307db911eaa68ecb9b7c7996d1/-/OS-NIP-65-20T.jpg | <h3>Основные характеристики товара:</h3> <ul> <li>Тип: Офисный, с датчиком движения</li> <li>Мощность: 20Вт</li> <li>Начальный световой поток: (Лм)</li> </ul> <table style="border-collapse: collapse; width: 100%; height: 50px; border-width: 0px;" border="1"> <tbody> <tr style="height: 25px;"> <td style="width: 25%; height: 25px; border-width: 0px; text-align: center;">&nbsp;</td> <td style="width: 25%; height: 25px; border-width: 0px; text-align: center;">Теплый (-WW)</td> <td style="width: 25%; height: 25px; border-width: 0px; text-align: center;">Нейтральный (-NW)</td> <td style="width: 25%; height: 25px; border-width: 0px; text-align: center;">Холодный (-CW)</td> </tr> <tr style="height: 25px;"> <td style="width: 25%; height: 25px; border-width: 0px; text-align: left;">Прозрачный (-CLR)</td> <td style="width: 25%; height: 25px; border-width: 0px; text-align: center;">1538</td> <td style="width: 25%; height: 25px; border-width: 0px; text-align: center;">1665</td> <td style="width: 25%; height: 25px; border-width: 0px; text-align: center;">1800</td> </tr> <tr style="height: 25px;"> <td style="width: 25%; height: 25px; border-width: 0px; text-align: left;">Опал (-OPL)</td> <td style="width: 25%; height: 25px; border-width: 0px; text-align: center;">1230</td> <td style="width: 25%; height: 25px; border-width: 0px; text-align: center;">1332</td> <td style="width: 25%; height: 25px; border-width: 0px; text-align: center;">1440</td> </tr> </tbody> </table> <ul> <li>Номинальное напряжение: 220В</li> <li>Диапазон напряжения: 176-264 В</li> <li>Частота питающей сети: 50Гц/60Гц</li> <li>Заземление: Да</li> <li>Защита от перепадов напряжения: Да</li> <li>Защита от короткого замыкания: Да</li> <li>Коэффициент мощности (PF/cos &phi;):0,98</li> <li>Класс электробезопасности: (I)</li> <li>Класс энергоэффективности: А++</li> <li>Индекс цветопередачи: RA&gt;80</li> <li>Коэффициент пульсации: &lt;0,5%</li> <li>Угол рассеивания: 120&deg;</li> </ul> <h3>Конструкция</h3> <ul> <li>Тип монтажа: Накладной</li> <li>Длина: 595мм</li> <li>Ширина: 76мм</li> <li>Высота: 76 мм</li> <li>Материал корпуса: Пластик</li> <li>Цвет корпуса: Белый</li> <li>Вес: 0,7 кг</li> <li>Степень защиты: IP65</li> <li>Климатическое исполнение: УХЛ4</li> <li>Диапазон рабочей температуры: -20&deg; - +40&deg;</li> <li>Светодиоды: Epistar 2835/5730</li> </ul> <h3>Дополнительные свойства:</h3> <ul> <li>Количество светодиодных модулей: 2 шт.</li> <li>Вывод подключения: Провода</li> <li>Диммирование: Нет</li> <li>Диапазон высот подвеса: 2.2 - 3.5 м</li> <li>Драйвер: Встроенный</li> <li>Гарантия: 36 месяцев</li> <li>Ресурс работы: 100 000 часов</li> <li>Производитель: Ledora</li> <li>Страна производства: Россия</li> <li>Соответствие сертификатам: ГОСТ Р МЭК 60598-1-2011, № 123-ФЗ</li> </ul> <p style="text-align: center;"><img class="imagezoom" style="border-style: solid;" title="Схема накладного светильника OSM-NIP-65-20T" src="&lt;!--{file:0f2df2db9184ce75}--&gt;" alt="Схема офисного LED светильника с датчиком движения, мощностью 20Вт размером 595x76мм IP65" width="50%" height="50%" /></p>
42972745 | Универсальный офисный светильник с датчиком движения OSM-UIP-65-20 | <p style="text-align: justify;">Светодиодный универсальный светильник с датчиком движения мощность 20Вт, размер 595x180мм, класс защиты IP65 . </p> | <p>LED-светильник с датчиком движения OSM-UIP-65-20 имеет герметичный металлический корпус с креплениями универсального типа. Датчик имеет радиус обнаружения в 5 метров. При активации, детектор может включать свет на срок до 60 секунд.</p> <p>Области применения светильника:</p> <ul> <li>В административных и офисных помещениях;</li> <li>В помещениях общественного питания;</li> <li>В образовательных учреждениях;</li> <li>На производстве, в цехах заводов и фабрик;</li> <li>На транспорте и на объектах связи;</li> <li>В подъездах жилых домов, а также плавательных бассейнах;</li> <li>На объектах военного и специального назначения;</li> <li>На фасадах зданий, в садово-парковых зонах.</li> </ul> <p>Корпус светильника OSM-UIP-65-20 с защитой IP65 допускает установку на открытом воздухе или в зонах повышенной влажности без дополнительных укрытий.</p> | 1905 |  |  | 42777534 | Офисные светильники с датчиком движения |  | red | 42777534 |  | Температура свечения: Нейтральный белый -NW¦FFFFFF¦0; Холодный белый -CW¦E7F8FF¦0; Теплый белый -WW¦FCFFE1¦50 | Оптовые скидки: от 1 шт¦0¦0; от 10 шт¦-52¦0; от 100 шт¦-125¦0; от 500 штук¦-355¦0 | Вид рассеивателя: Призма (-PRZ)¦0¦0; Микропризма (-MPR)¦0¦0; Опал (-OPL)¦50¦0; Призматический опал (-OPZ)¦50¦0; Колотый лед (-SHI)¦0¦0 |  | true [1] | Ledora [0] | OS10356 [1] | OSM-UIP-65-20 [1] | Тип функционала: Офисный, с датчиком движения [0]; Тип светодиода: Epistar 2835/5730 [0]; Класс энергоэффективности: АА+ [0]; Коэффициент мощности(PF/cos φ): 0,98 [0]; Диммер: нет [0]; Драйвер: Встроенный [0]; Климатическое исполнение: УХЛ4 [0]; Класс защиты: IP65 [1]; Габариты (ДхШхВ): мм¦595х180х40 [1]; Номинальное напряжение: В¦220 [0]; Диапазон рабочего напряжения: В¦176-264 [0]; Срок службы: часов¦100000 [0]; Мощность: Вт¦20 [1]; Число осветительных модулей: шт¦2 [0]; Гарантия: месяцев¦36 [0]; Диапазон светового потока: Лм¦1230-1800 [1]; Тип монтажа: Универсальный, Армстронг [0] |  | 0 | http://i.luxcron.ru/u/95/612244a9bc11eab1d0a849bf230822/-/OSM-UIP-65-20.jpg | <h3>Основные характеристики товара:</h3> <ul> <li>Тип: Офисный, с датчиком движения</li> <li>Мощность: 20Вт</li> <li>Начальный световой поток: (Лм)</li> </ul> <table style="border-collapse: collapse; width: 100%; height: 150px; border-width: 0px;" border="1"> <tbody> <tr style="height: 25px;"> <td style="width: 25%; height: 25px; border-width: 0px; text-align: center;">&nbsp;</td> <td style="width: 25%; height: 25px; border-width: 0px; text-align: center;">Теплый (-WW)</td> <td style="width: 25%; height: 25px; border-width: 0px; text-align: center;">Нейтральный (-NW)</td> <td style="width: 25%; height: 25px; border-width: 0px; text-align: center;">Холодный (-CW)</td> </tr> <tr style="height: 25px;"> <td style="width: 25%; height: 25px; border-width: 0px; text-align: left;">Призма (-PRZ)</td> <td style="width: 25%; height: 25px; border-width: 0px; text-align: center;">1538</td> <td style="width: 25%; height: 25px; border-width: 0px; text-align: center;">1665</td> <td style="width: 25%; height: 25px; border-width: 0px; text-align: center;">1800</td> </tr> <tr style="height: 25px;"> <td style="width: 25%; height: 25px; border-width: 0px; text-align: left;">Микропризма (-MPR)</td> <td style="width: 25%; height: 25px; border-width: 0px; text-align: center;">1538</td> <td style="width: 25%; height: 25px; border-width: 0px; text-align: center;">1665</td> <td style="width: 25%; height: 25px; border-width: 0px; text-align: center;">1800</td> </tr> <tr style="height: 25px;"> <td style="width: 25%; height: 25px; border-width: 0px; text-align: left;">Колотый лед (-SHI)</td> <td style="width: 25%; height: 25px; border-width: 0px; text-align: center;">1538</td> <td style="width: 25%; height: 25px; border-width: 0px; text-align: center;">1665</td> <td style="width: 25%; height: 25px; border-width: 0px; text-align: center;">1800</td> </tr> <tr style="height: 25px;"> <td style="width: 25%; height: 25px; border-width: 0px; text-align: left;">Опал (-OPL)</td> <td style="width: 25%; height: 25px; border-width: 0px; text-align: center;">1230</td> <td style="width: 25%; height: 25px; border-width: 0px; text-align: center;">1332</td> <td style="width: 25%; height: 25px; border-width: 0px; text-align: center;">1440</td> </tr> <tr style="height: 25px;"> <td style="width: 25%; height: 25px; border-width: 0px; text-align: left;">Опал призмат. (-OPZ)</td> <td style="width: 25%; height: 25px; border-width: 0px; text-align: center;">1230</td> <td style="width: 25%; height: 25px; border-width: 0px; text-align: center;">1332</td> <td style="width: 25%; height: 25px; border-width: 0px; text-align: center;">1440</td> </tr> </tbody> </table> <ul> <li>Номинальное напряжение: 220В</li> <li>Диапазон напряжения: 176-264 В</li> <li>Частота питающей сети: 50Гц/60Гц</li> <li>Заземление: Да</li> <li>Защита от перепадов напряжения: Да</li> <li>Защита от короткого замыкания: Да</li> <li>Коэффициент мощности (PF/cos &phi;):0,98</li> <li>Класс электробезопасности: (I)</li> <li>Класс энергоэффективности: А++</li> <li>Индекс цветопередачи: RA&gt;80</li> <li>Коэффициент пульсации: &lt;0,5%</li> <li>Угол рассеивания: 120&deg;</li> </ul> <h3>Конструкция</h3> <ul> <li>Тип монтажа: Универсальный</li> <li>Длина: 595 мм</li> <li>Ширина: 180 мм</li> <li>Высота: 40 мм</li> <li>Материал корпуса: Сталь 0,5 мм</li> <li>Цвет корпуса: Белый</li> <li>Вес: 1,8 кг</li> <li>Степень защиты: IP65</li> <li>Климатическое исполнение: УХЛ4</li> <li>Диапазон рабочей температуры: -20&deg; - +40&deg;</li> <li>Светодиоды: Epistar 2835/5730</li> </ul> <h3>Дополнительные свойства:</h3> <ul> <li>Количество светодиодных модулей: 2 шт.</li> <li>Вывод подключения: Провода</li> <li>Диммирование: Нет</li> <li>Диапазон высот подвеса: 2.2 - 3.5 м</li> <li>Драйвер: Встроенный</li> <li>Гарантия: 36 месяцев</li> <li>Ресурс работы: 100 000 часов</li> <li>Производитель: Ledora</li> <li>Страна производства: Россия</li> <li>Соответствие сертификатам: ГОСТ Р МЭК 60598-1-2011, № 123-ФЗ</li> </ul> <p style="text-align: center;"><img class="imagezoom" style="border-style: solid;" title="Схема светильника OSM-NIP-65-20" src="&lt;!--{file:84ee47f8f6fa96f9}--&gt;" alt="Схема офисного LED светильника с датчиком движения, мощностью 20Вт размером 595x180мм IP65" width="50%" height="50%" /></p>
42972746 | Накладной офисный светильник с датчиком движения OSM-NIP-65-40X | <p style="text-align: justify;">Светодиодный светильник арктик с датчиком движения мощность 40Вт, размер 1265х120мм, класс защиты IP65 . </p> | <p>Накладной LED-светильник OSM-NIP-65-40X имеет пластиковый корпус с герметичностью по классу IP65 и оснащается детектором движения. Датчик обнаруживает цель, размером с человека, с расстояния до 5 метров. При появлении объектов, модуль автоматически включает свет на срок до 60 секунд, что позволяет применять его в охранном освещении.</p> <p>Светильник предназначен для размещения в:</p> <ul> <li>На лестничных площадках, в подъездах и переходах;</li> <li>Административных и офисных помещениях;</li> <li>Заводских и фабричных цехах и иных производственных залах;</li> <li>Образовательных учреждениях, в том числе профессиональных и высших;</li> <li>На транспортных объектах и узлах телекоммуникации;</li> <li>Помещениях общественного питания;</li> <li>На спецобъектах подчинения МинОбороны и Министерства по Чрезвычайным ситуациям;</li> <li>Вне зданий, для уличного освещения.</li> </ul> <p>Светильник OSM-NIP-65-40X имеет пластиковый корпус с защитой от воды и пыли по уровню IP65 и может устанавливаться вне помещений без дополнительных укрытий.</p> | 2025 |  |  | 42777534 | Офисные светильники с датчиком движения |  | red | 42777534 |  | Температура свечения: Нейтральный белый -NW¦FFFFFF¦0; Холодный белый -CW¦E7F8FF¦0; Теплый белый -WW¦FCFFE1¦50 | Оптовые скидки: от 1 шт¦0¦0; от 10 шт¦-54¦0; от 100 шт¦-135¦0; от 500 штук¦-385¦0 | Вид рассеивателя: Прозрачный (-CLR)¦0¦0; Опал (-OPL)¦50¦0 |  | true [1] | Ledora [0] | OS10357 [1] | OSM-NIP-65-40X [1] | Тип функционала: Офисный, с датчиком движения [0]; Тип светодиода: Epistar 2835/5730 [0]; Класс энергоэффективности: АА+ [0]; Коэффициент мощности(PF/cos φ): 0,98 [0]; Диммер: нет [0]; Драйвер: Встроенный [0]; Климатическое исполнение: УХЛ4 [0]; Класс защиты: IP65 [1]; Габариты (ДхШхВ): мм¦1265х120х90 [1]; Номинальное напряжение: В¦220 [0]; Диапазон рабочего напряжения: В¦176-264 [0]; Срок службы: часов¦100000 [0]; Мощность: Вт¦40 [1]; Число осветительных модулей: шт¦4 [0]; Гарантия: месяцев¦36 [0]; Диапазон светового потока: Лм¦2392-3500 [1]; Тип монтажа: Накладной [0] |  | 0 | http://i.luxcron.ru/u/92/228e2ea9bc11eaab07acc56e9fe23c/-/OSM-NIP-65-40X.jpg | <h3>Основные характеристики товара:</h3> <ul> <li>Тип: Офисный, с датчиком движения</li> <li>Мощность: 40Вт</li> <li>Начальный световой поток (Лм):</li> </ul> <table style="border-collapse: collapse; width: 100%; height: 50px; border-width: 0px;" border="1"> <tbody> <tr style="height: 25px;"> <td style="width: 25%; height: 25px; border-width: 0px; text-align: center;">&nbsp;</td> <td style="width: 25%; height: 25px; border-width: 0px; text-align: center;">Теплый (-WW)</td> <td style="width: 25%; height: 25px; border-width: 0px; text-align: center;">Нейтральный (-NW)</td> <td style="width: 25%; height: 25px; border-width: 0px; text-align: center;">Холодный (-CW)</td> </tr> <tr style="height: 25px;"> <td style="width: 25%; height: 25px; border-width: 0px; text-align: left;">Прозрачный (-CLR)</td> <td style="width: 25%; height: 25px; border-width: 0px; text-align: center;">2989</td> <td style="width: 25%; height: 25px; border-width: 0px; text-align: center;">3238</td> <td style="width: 25%; height: 25px; border-width: 0px; text-align: center;">3500</td> </tr> <tr style="height: 25px;"> <td style="width: 25%; height: 25px; border-width: 0px; text-align: left;">Опал (-OPL)</td> <td style="width: 25%; height: 25px; border-width: 0px; text-align: center;">2392</td> <td style="width: 25%; height: 25px; border-width: 0px; text-align: center;">2590</td> <td style="width: 25%; height: 25px; border-width: 0px; text-align: center;">2800</td> </tr> </tbody> </table> <ul> <li>Номинальное напряжение: 220В</li> <li>Диапазон напряжения: 176-264 В</li> <li>Частота питающей сети: 50Гц/60Гц</li> <li>Заземление: Да</li> <li>Защита от перепадов напряжения: Да</li> <li>Защита от короткого замыкания: Да</li> <li>Коэффициент мощности (PF/cos &phi;):0,98</li> <li>Класс электробезопасности: (I)</li> <li>Класс энергоэффективности: А++</li> <li>Индекс цветопередачи: RA&gt;80</li> <li>Коэффициент пульсации: &lt;0,5%</li> <li>Угол рассеивания: 120&deg;</li> </ul> <h3>Конструкция</h3> <ul> <li>Тип монтажа: Накладной</li> <li>Длина: 1280 мм</li> <li>Ширина: 120 мм</li> <li>Высота: 100 мм</li> <li>Материал корпуса: Пластик</li> <li>Цвет корпуса: Белый</li> <li>Вес: 1,5 кг</li> <li>Степень защиты: IP65</li> <li>Климатическое исполнение: УХЛ4</li> <li>Диапазон рабочей температуры: -20&deg; - +40&deg;</li> <li>Светодиоды: Epistar 2835/5730</li> </ul> <h3>Дополнительные свойства:</h3> <ul> <li>Количество светодиодных модулей: 4 шт.</li> <li>Вывод подключения: Провода</li> <li>Диммирование: Нет</li> <li>Диапазон высот подвеса: 2.2 - 3.5 м</li> <li>Драйвер: Встроенный</li> <li>Гарантия: 36 месяцев</li> <li>Ресурс работы: 100 000 часов</li> <li>Производитель: Ledora</li> <li>Страна производства: Россия</li> <li>Соответствие сертификатам: ГОСТ Р МЭК 60598-1-2011, № 123-ФЗ</li> </ul> <p style="text-align: center;"><img class="imagezoom" style="border-style: solid;" title="Схема светильника OSM-NIP-65-40X" src="&lt;!--{file:2ffc55024655a978}--&gt;" alt="Схема офисного LED светильника с датчиком движения, мощностью 40Вт размером 1265x120мм IP65" width="50%" height="50%" /></p>
42972747 | Накладной офисный светильник с датчиком движения OSM-NIP-65-40T | <p style="text-align: justify;">Светодиодный айсберг светильник накладной с датчиком движения мощность 40Вт, размер 1150x76мм, класс защиты IP65 . </p> | <p>LED-светильник OSM-NIP-65-40T имеет легкий, герметичный пластиковой корпус, предназначенный для установки на стены, потолки накладным методом. Качественные рассеиватели обеспечивают равномерное распределение освещения по территории.</p> <p>Благодаря встроенному детектору движений светильник отлично подходит для охранного освещения. Кроме того устройство может применяться для малопосещаемых комнат и коридоров, где может потребоваться экстренного освещение.</p> <p>Область применения устройства:</p> <ul> <li>В офисах и служебных комнатах;</li> <li>В школах, детских садах и иных образовательных учреждениях;</li> <li>В выставочных залах, музеях, кинотеатрах и других местах отдыха;</li> <li>В помещениях серверных, комнатах связи и телекоммуникационных;</li> <li>В комнатах приготовления еды и санузлах;</li> <li>В промышленных зданиях;</li> <li>На автостоянках, тоннелях, путепроводах.</li> </ul> <p>Благодаря корпусу с защитой по классу IP65 допускается установка OSM-NIP-65-40T на улице без погодозащитных экранов.</p> | 2025 |  |  | 42777534 | Офисные светильники с датчиком движения |  | red | 42777534 |  | Температура свечения: Нейтральный белый -NW¦FFFFFF¦0; Холодный белый -CW¦E7F8FF¦0; Теплый белый -WW¦FCFFE1¦50 | Оптовые скидки: от 1 шт¦0¦0; от 10 шт¦-54¦0; от 100 шт¦-135¦0; от 500 штук¦-385¦0 | Вид рассеивателя: Прозрачный (-CLR)¦0¦0; Опал (-OPL)¦50¦0 |  | true [1] | Ledora [0] | OS10358 [1] | OSM-NIP-65-40T [1] | Тип функционала: Офисный, с датчиком движения [0]; Тип светодиода: Epistar 2835/5730 [0]; Класс энергоэффективности: АА+ [0]; Коэффициент мощности(PF/cos φ): 0,98 [0]; Диммер: нет [0]; Драйвер: Встроенный [0]; Климатическое исполнение: УХЛ4 [0]; Класс защиты: IP65 [1]; Габариты (ДхШхВ): мм¦1150х76х76 [1]; Номинальное напряжение: В¦220 [0]; Диапазон рабочего напряжения: В¦176-264 [0]; Срок службы: часов¦100000 [0]; Мощность: Вт¦40 [1]; Число осветительных модулей: шт¦4 [0]; Гарантия: месяцев¦36 [0]; Диапазон светового потока: Лм¦2392-3500 [1]; Тип монтажа: Накладной [0] |  | 0 | http://i.luxcron.ru/u/91/f6d072a9bc11ea8cd9b324f709cd24/-/OSM-NIP-65-40T.jpg | <h3>Основные характеристики товара:</h3> <ul> <li>Тип: Офисный, с датчиком движения</li> <li>Мощность: 40Вт</li> <li>Начальный световой поток (Лм):</li> </ul> <table style="border-collapse: collapse; width: 100%; height: 60px; border-width: 0px;" border="1"> <tbody> <tr style="height: 25px;"> <td style="width: 25%; height: 25px; border-width: 0px; text-align: center;">&nbsp;</td> <td style="width: 25%; height: 25px; border-width: 0px; text-align: center;">Теплый (-WW)</td> <td style="width: 25%; height: 25px; border-width: 0px; text-align: center;">Нейтральный (-NW)</td> <td style="width: 25%; height: 25px; border-width: 0px; text-align: center;">Холодный (-CW)</td> </tr> <tr style="height: 25px;"> <td style="width: 25%; height: 10px; border-width: 0px; text-align: left;">Прозрачный (-CLR)</td> <td style="width: 25%; height: 10px; border-width: 0px; text-align: center;">2989</td> <td style="width: 25%; height: 10px; border-width: 0px; text-align: center;">3238</td> <td style="width: 25%; height: 10px; border-width: 0px; text-align: center;">3500</td> </tr> <tr style="height: 25px;"> <td style="width: 25%; height: 25px; border-width: 0px; text-align: left;">Опал (-OPL)</td> <td style="width: 25%; height: 25px; border-width: 0px; text-align: center;">2392</td> <td style="width: 25%; height: 25px; border-width: 0px; text-align: center;">2590</td> <td style="width: 25%; height: 25px; border-width: 0px; text-align: center;">2800</td> </tr> </tbody> </table> <ul> <li>Номинальное напряжение: 220В</li> <li>Диапазон напряжения: 176-264 В</li> <li>Частота питающей сети: 50Гц/60Гц</li> <li>Заземление: Да</li> <li>Защита от перепадов напряжения: Да</li> <li>Защита от короткого замыкания: Да</li> <li>Коэффициент мощности (PF/cos &phi;):0,98</li> <li>Класс электробезопасности: (I)</li> <li>Класс энергоэффективности: А++</li> <li>Индекс цветопередачи: RA&gt;80</li> <li>Коэффициент пульсации: &lt;0,5%</li> <li>Угол рассеивания: 120&deg;</li> </ul> <h3>Конструкция</h3> <ul> <li>Тип монтажа: Накладной</li> <li>Длина: 1150 мм</li> <li>Ширина: 76 мм</li> <li>Высота: 76 мм</li> <li>Материал корпуса: Пластик</li> <li>Цвет корпуса: Белый</li> <li>Вес: 1,5 кг</li> <li>Степень защиты: IP65</li> <li>Климатическое исполнение: УХЛ4</li> <li>Диапазон рабочей температуры: -20&deg; - +40&deg;</li> <li>Светодиоды: Epistar 2835/5730</li> </ul> <h3>Дополнительные свойства:</h3> <ul> <li>Количество светодиодных модулей: 4 шт.</li> <li>Вывод подключения: Провода</li> <li>Диммирование: Нет</li> <li>Диапазон высот подвеса: 2.2 - 3.5 м</li> <li>Драйвер: Встроенный</li> <li>Гарантия: 36 месяцев</li> <li>Ресурс работы: 100 000 часов</li> <li>Производитель: Ledora</li> <li>Страна производства: Россия</li> <li>Соответствие сертификатам: ГОСТ Р МЭК 60598-1-2011, № 123-ФЗ</li> </ul> <p style="text-align: center;"><img class="imagezoom" style="border-style: solid;" title="Схема офисного светильника OSM-NIP-65-40T" src="&lt;!--{file:4e28185d4e46e0fb}--&gt;" alt="Схема офисного LED светильника с датчиком движения, мощностью 40Вт размером 1150x76мм IP65" width="50%" height="50%" /></p>
42972748 | Накладной офисный светильник с датчиком движения OSM-NIP-65-45T | <p style="text-align: justify;">Светодиодный айсберг светильник накладной с датчиком движения мощность 45Вт, размер 1462x76мм, класс защиты IP65 . </p> | <p>Светильник с датчиком движения OSM-NIP-65-45T обладает легким пластиковым корпусом с креплениями для накладного монтажа на любых ровных поверхностях. Простота конструкции облегчает установку и обслуживание, а качественные рассеиватели обеспечивают равномерное освещение по всей площади.</p> <p>Встроенный детектор движения имеет дальность действия до 5 метров. Обнаружение передвигающихся объектов активирует свет на 60 секунд.</p> <p>Светильник предназначен для:</p> <ul> <li>Офисных и административных зданий;</li> <li>Образовательных учреждений, в том числе профессиональных и высших;</li> <li>Производственных помещений, цехов заводов и фабрик;</li> <li>Выставочных залов, музеев и галерей;</li> <li>Транспортных объектов и объектов телекоммуникации;</li> <li>Подвалов, инженерных помещений и канализации;</li> <li>На лестницах, черных входах и иных малоиспользуемых помещениях;</li> <li>Размещения вне зданий, для уличного освещения.</li> </ul> <p>Корпус OSM-NIP-65-A1-40L имеет ограниченную герметичность по классу IP65 и допускает установку вне зданий без дополнительных укрытий.</p> | 2555 |  |  | 42777534 | Офисные светильники с датчиком движения |  | red | 42777534 |  | Температура свечения: Нейтральный белый -NW¦FFFFFF¦0; Холодный белый -CW¦E7F8FF¦0; Теплый белый -WW¦FCFFE1¦50 | Оптовые скидки: от 1 шт¦0¦0; от 10 шт¦-67¦0; от 100 шт¦-175¦0; от 500 штук¦-505¦0 | Вид рассеивателя: Прозрачный (-CLR)¦0¦0; Опал (-OPL)¦50¦0 |  | true [1] | Ledora [0] | OS10359 [1] | OSM-NIP-65-45T [1] | Тип функционала: Офисный, с датчиком движения [0]; Тип светодиода: Epistar 2835/5730 [0]; Класс энергоэффективности: АА+ [0]; Коэффициент мощности(PF/cos φ): 0,98 [0]; Диммер: нет [0]; Драйвер: Встроенный [0]; Климатическое исполнение: УХЛ4 [0]; Класс защиты: IP65 [1]; Габариты (ДхШхВ): мм¦1462х76х76 [1]; Номинальное напряжение: В¦220 [0]; Диапазон рабочего напряжения: В¦176-264 [0]; Срок службы: часов¦100000 [0]; Мощность: Вт¦45 [1]; Число осветительных модулей: шт¦5 [0]; Гарантия: месяцев¦36 [0]; Диапазон светового потока: Лм¦2692-3940 [1]; Тип монтажа: Накладной [0] |  | 0 | http://i.luxcron.ru/u/92/4787b0a9bc11eaaddda90ce3a489e9/-/OSM-NIP-65-45T.jpg | <h3>Основные характеристики товара:</h3> <ul> <li>Тип: Офисный, с датчиком движения</li> <li>Мощность: 45Вт</li> <li>Начальный световой поток (Лм):</li> </ul> <table style="border-collapse: collapse; width: 100%; height: 50px; border-width: 0px;" border="1"> <tbody> <tr style="height: 25px;"> <td style="width: 25%; height: 25px; border-width: 0px; text-align: center;">&nbsp;</td> <td style="width: 25%; height: 25px; border-width: 0px; text-align: center;">Теплый (-WW)</td> <td style="width: 25%; height: 25px; border-width: 0px; text-align: center;">Нейтральный (-NW)</td> <td style="width: 25%; height: 25px; border-width: 0px; text-align: center;">Холодный (-CW)</td> </tr> <tr style="height: 25px;"> <td style="width: 25%; height: 25px; border-width: 0px; text-align: left;">Прозрачный (-CLR)</td> <td style="width: 25%; height: 25px; border-width: 0px; text-align: center;">3365</td> <td style="width: 25%; height: 25px; border-width: 0px; text-align: center;">3645</td> <td style="width: 25%; height: 25px; border-width: 0px; text-align: center;">3940</td> </tr> <tr style="height: 25px;"> <td style="width: 25%; height: 25px; border-width: 0px; text-align: left;">Опал (-OPL)</td> <td style="width: 25%; height: 25px; border-width: 0px; text-align: center;">2692</td> <td style="width: 25%; height: 25px; border-width: 0px; text-align: center;">2916</td> <td style="width: 25%; height: 25px; border-width: 0px; text-align: center;">3152</td> </tr> </tbody> </table> <ul> <li>Номинальное напряжение: 220В</li> <li>Диапазон напряжения: 176-264 В</li> <li>Частота питающей сети: 50Гц/60Гц</li> <li>Заземление: Да</li> <li>Защита от перепадов напряжения: Да</li> <li>Защита от короткого замыкания: Да</li> <li>Коэффициент мощности (PF/cos &phi;):0,98</li> <li>Класс электробезопасности: (I)</li> <li>Класс энергоэффективности: А++</li> <li>Индекс цветопередачи: RA&gt;80</li> <li>Коэффициент пульсации: &lt;0,5%</li> <li>Угол рассеивания: 120&deg;</li> </ul> <h3>Конструкция</h3> <ul> <li>Тип монтажа: Накладной</li> <li>Длина: 1462 мм</li> <li>Ширина: 76 мм</li> <li>Высота: 76 мм</li> <li>Материал корпуса: Пластик</li> <li>Цвет корпуса: Белый</li> <li>Вес: 1,4 кг</li> <li>Степень защиты: IP65</li> <li>Климатическое исполнение: УХЛ4</li> <li>Диапазон рабочей температуры: -20&deg; - +40&deg;</li> <li>Светодиоды: Epistar 2835/5730</li> </ul> <h3>Дополнительные свойства:</h3> <ul> <li>Количество светодиодных модулей: 5 шт.</li> <li>Вывод подключения: Провода</li> <li>Диммирование: Нет</li> <li>Диапазон высот подвеса: 2.2 - 3.5 м</li> <li>Драйвер: Встроенный</li> <li>Гарантия: 36 месяцев</li> <li>Ресурс работы: 100 000 часов</li> <li>Производитель: Ledora</li> <li>Страна производства: Россия</li> <li>Соответствие сертификатам: ГОСТ Р МЭК 60598-1-2011, № 123-ФЗ</li> </ul> <p style="text-align: center;"><img class="imagezoom" style="border-style: solid;" title="Схема офисного светильника OSM-NIP-65-45T" src="&lt;!--{file:4e28185d4e46e0fb}--&gt;" alt="Схема офисного LED светильника с датчиком движения, мощностью 45Вт размером 1462x76мм IP65" width="50%" height="50%" /></p>
42972750 | Накладной офисный светильник с датчиком движенияOSM-NIP-65-60X | <p style="text-align: justify;">Светодиодный светильник арктик с датчиком движения мощность 60Вт, размер 1265х120мм, класс защиты IP65 . </p> | <p>OSM-NIP-65-60X - LED-светильник с пластиковым корпусом и встроенным детектором движения. Светильник предназначен для применения в малопосещаемых помещениях, а также на погрузочных входах и на входах, в качестве сигнализации.</p> <p>Область применения устройства:</p> <ul> <li>В складских и служебных помещениях;</li> <li>В Подъездах и подвалах многоквартирных домов</li> <li>На автомобильных стоянках, переездах, путепроводах;</li> <li>На дискотеках, танцклубах, кинозалах;</li> <li>В магазинах, торговых залах и универмагах;</li> <li>В школах, дошкольных, высших и профессиональных учебных заведениях;</li> <li>В бизнес-центрах, офисных и административных помещениях.</li> </ul> <p>Допускается установка светильника OSM-NIP-65-A1-60L в зонах повышенной влажности, в том числе на улице, при соблюдении температурного режима.</p> <p>Установка в областях повышенной взрывоопасности не допускается.</p> | 2620 |  |  | 42777534 | Офисные светильники с датчиком движения |  | red | 42777534 |  | Температура свечения: Нейтральный белый -NW¦FFFFFF¦0; Холодный белый -CW¦E7F8FF¦0; Теплый белый -WW¦FCFFE1¦50 | Оптовые скидки: от 1 шт¦0¦0; от 10 шт¦-99¦0; от 100 шт¦-223¦0; от 500 штук¦-520¦0 | Вид рассеивателя: Прозрачный (-CLR)¦0¦0; Опал (-OPL)¦50¦0 |  | true [1] | Ledora [0] | OS10360 [1] | OSM-NIP-65-60X [1] | Тип функционала: Офисный, с датчиком движения [0]; Тип светодиода: Epistar 2835/5730 [0]; Класс энергоэффективности: АА+ [0]; Коэффициент мощности(PF/cos φ): 0,98 [0]; Диммер: нет [0]; Драйвер: Встроенный [0]; Климатическое исполнение: УХЛ4 [0]; Класс защиты: IP65 [1]; Габариты (ДхШхВ): мм¦1265х120х90 [1]; Номинальное напряжение: В¦220 [0]; Диапазон рабочего напряжения: В¦176-264 [0]; Срок службы: часов¦100000 [0]; Мощность: Вт¦60 [1]; Число осветительных модулей: шт¦6 [0]; Гарантия: месяцев¦36 [0]; Диапазон светового потока: Лм¦3587-5250 [1]; Тип монтажа: Накладной [0] |  | 0 | http://i.luxcron.ru/u/92/b1c3e6a9bc11eab85fb9f6c61fbe8e/-/OSM-NIP-65-60X.jpg | <h3>Основные характеристики товара:</h3> <ul> <li>Тип: Офисный, с датчиком движения</li> <li>Мощность: 60Вт</li> <li>Начальный световой поток (Лм):</li> </ul> <table style="border-collapse: collapse; width: 100%; height: 60px; border-width: 0px;" border="1"> <tbody> <tr style="height: 25px;"> <td style="width: 25%; height: 25px; border-width: 0px; text-align: center;">&nbsp;</td> <td style="width: 25%; height: 25px; border-width: 0px; text-align: center;">Теплый (-WW)</td> <td style="width: 25%; height: 25px; border-width: 0px; text-align: center;">Нейтральный (-NW)</td> <td style="width: 25%; height: 25px; border-width: 0px; text-align: center;">Холодный (-CW)</td> </tr> <tr style="height: 25px;"> <td style="width: 25%; height: 10px; border-width: 0px; text-align: left;">Прозрачный (-CLR)</td> <td style="width: 25%; height: 10px; border-width: 0px; text-align: center;">4484</td> <td style="width: 25%; height: 10px; border-width: 0px; text-align: center;">4857</td> <td style="width: 25%; height: 10px; border-width: 0px; text-align: center;">5250</td> </tr> <tr style="height: 25px;"> <td style="width: 25%; height: 25px; border-width: 0px; text-align: left;">Опал (-OPL)</td> <td style="width: 25%; height: 25px; border-width: 0px; text-align: center;">3587</td> <td style="width: 25%; height: 25px; border-width: 0px; text-align: center;">3885</td> <td style="width: 25%; height: 25px; border-width: 0px; text-align: center;">4200</td> </tr> </tbody> </table> <ul> <li>Номинальное напряжение: 220В</li> <li>Диапазон напряжения: 176-264 В</li> <li>Частота питающей сети: 50Гц/60Гц</li> <li>Заземление: Да</li> <li>Защита от перепадов напряжения: Да</li> <li>Защита от короткого замыкания: Да</li> <li>Коэффициент мощности (PF/cos &phi;):0,98</li> <li>Класс электробезопасности: (I)</li> <li>Класс энергоэффективности: А++</li> <li>Индекс цветопередачи: RA&gt;80</li> <li>Коэффициент пульсации: &lt;0,5%</li> <li>Угол рассеивания: 120&deg;</li> </ul> <h3>Конструкция</h3> <ul> <li>Тип монтажа: Накладной</li> <li>Длина: 1280 мм</li> <li>Ширина: 120 мм</li> <li>Высота: 100 мм</li> <li>Материал корпуса: Пластик</li> <li>Цвет корпуса: Белый</li> <li>Вес: 1,6 кг</li> <li>Степень защиты: IP65</li> <li>Климатическое исполнение: УХЛ4</li> <li>Диапазон рабочей температуры: -20&deg; - +40&deg;</li> <li>Светодиоды: Epistar 2835/5730</li> </ul> <h3>Дополнительные свойства:</h3> <ul> <li>Количество светодиодных модулей: 6 шт.</li> <li>Вывод подключения: Провода</li> <li>Диммирование: Нет</li> <li>Диапазон высот подвеса: 2.2 - 3.5 м</li> <li>Драйвер: Встроенный</li> <li>Гарантия: 36 месяцев</li> <li>Ресурс работы: 100 000 часов</li> <li>Производитель: Ledora</li> <li>Страна производства: Россия</li> <li>Соответствие сертификатам: ГОСТ Р МЭК 60598-1-2011, № 123-ФЗ</li> </ul> <p style="text-align: center;"><img class="imagezoom" style="border-style: solid;" title="Схема светодиодного светильника OSM-NIP-65-60X" src="&lt;!--{file:10258efb5116f006}--&gt;" alt="Схема офисного LED светильника с датчиком движения, мощностью 60Вт размером 1265x120мм IP65" width="50%" height="50%" /></p>
42972751 | Универсальный офисный светильник с датчиком движения OSM-UIP-65-40 | <p style="text-align: justify;">Светодиодный универсальный светильник с датчиком движения мощность 40Вт, размер 595x595мм, класс защиты IP65 . </p> | <p>Офисный светильник OSM-UIP-65-40 имеет герметичный корпус по классу IP65 с креплениями универсального типа. Допускается монтаж устройства на стенах или потолках, накладным, подвесных или встраиваемым методом. Встроенный детектор обнаруживает движение человека с 5 метров.</p> <p>Светильник подходит для установки в:</p> <ul> <li>Школах, детских садах и иных образовательных учреждениях;</li> <li>Инженерных сооружениях: водосборах, канализации, подвалах;</li> <li>Офисах и служебных комнатах;</li> <li>В аварийных переходах и на пути к аварийным выходам;</li> <li>На заводах, фабриках и других производственных территориях;</li> <li>Помещениях общественного питания;</li> <li>В комнатах связи, серверных и автозалах.</li> </ul> <p>Допускается установка OSM-UIP-65-40 на улице и в зонах с повышенной влажностью, без дополнительных защитных средств.</p> | 2685 |  |  | 42777534 | Офисные светильники с датчиком движения |  | red | 42777534 |  | Температура свечения: Нейтральный белый -NW¦FFFFFF¦0; Холодный белый -CW¦E7F8FF¦0; Теплый белый -WW¦FCFFE1¦50 | Оптовые скидки: от 1 шт¦0¦0; от 10 шт¦-106¦0; от 100 шт¦-235¦0; от 500 штук¦-535¦0 | Вид рассеивателя: Призма (-PRZ)¦0¦0; Микропризма (-MPR)¦0¦0; Опал (-OPL)¦50¦0; Призматический опал (-OPZ)¦50¦0; Колотый лед (-SHI)¦0¦0 |  | true [1] | Ledora [0] | OS10361 [1] | OSM-UIP-65-40 [1] | Тип функционала: Офисный, с датчиком движения [0]; Тип светодиода: Epistar 2835/5730 [0]; Класс энергоэффективности: АА+ [0]; Коэффициент мощности(PF/cos φ): 0,98 [0]; Диммер: нет [0]; Драйвер: Встроенный [0]; Климатическое исполнение: УХЛ4 [0]; Класс защиты: IP65 [1]; Габариты (ДхШхВ): мм¦595х595х40 [1]; Номинальное напряжение: В¦220 [0]; Диапазон рабочего напряжения: В¦176-264 [0]; Срок службы: часов¦100000 [0]; Мощность: Вт¦40 [1]; Число осветительных модулей: шт¦4 [0]; Гарантия: месяцев¦36 [0]; Диапазон светового потока: Лм¦2494-3650 [1]; Тип монтажа: Универсальный, Армстронг [0] |  | 0 | http://i.luxcron.ru/u/95/8ae14ca9bc11eabe93aab61ae67cca/-/OSM-UIP-65-40.jpg | <h3>Основные характеристики товара:</h3> <ul> <li>Тип: Офисный, с датчиком движения</li> <li>Мощность: 40Вт</li> <li>Начальный световой поток (Лм):</li> </ul> <table style="border-collapse: collapse; width: 100%; height: 150px; border-width: 0px;" border="1"> <tbody> <tr style="height: 25px;"> <td style="width: 25%; height: 25px; border-width: 0px; text-align: center;">&nbsp;</td> <td style="width: 25%; height: 25px; border-width: 0px; text-align: center;">Теплый (-WW)</td> <td style="width: 25%; height: 25px; border-width: 0px; text-align: center;">Нейтральный (-NW)</td> <td style="width: 25%; height: 25px; border-width: 0px; text-align: center;">Холодный (-CW)</td> </tr> <tr style="height: 25px;"> <td style="width: 25%; height: 25px; border-width: 0px; text-align: left;">Призма (-PRZ)</td> <td style="width: 25%; height: 25px; border-width: 0px; text-align: center;">3118</td> <td style="width: 25%; height: 25px; border-width: 0px; text-align: center;">3377</td> <td style="width: 25%; height: 25px; border-width: 0px; text-align: center;">3650</td> </tr> <tr style="height: 25px;"> <td style="width: 25%; height: 25px; border-width: 0px; text-align: left;">Микропризма (-MPR)</td> <td style="width: 25%; height: 25px; border-width: 0px; text-align: center;">3118</td> <td style="width: 25%; height: 25px; border-width: 0px; text-align: center;">3377</td> <td style="width: 25%; height: 25px; border-width: 0px; text-align: center;">3650</td> </tr> <tr style="height: 25px;"> <td style="width: 25%; height: 25px; border-width: 0px; text-align: left;">Колотый лед (-SHI)</td> <td style="width: 25%; height: 25px; border-width: 0px; text-align: center;">3118</td> <td style="width: 25%; height: 25px; border-width: 0px; text-align: center;">3377</td> <td style="width: 25%; height: 25px; border-width: 0px; text-align: center;">3650</td> </tr> <tr style="height: 25px;"> <td style="width: 25%; height: 25px; border-width: 0px; text-align: left;">Опал (-OPL)</td> <td style="width: 25%; height: 25px; border-width: 0px; text-align: center;">2494</td> <td style="width: 25%; height: 25px; border-width: 0px; text-align: center;">2701</td> <td style="width: 25%; height: 25px; border-width: 0px; text-align: center;">2920</td> </tr> <tr style="height: 25px;"> <td style="width: 25%; height: 25px; border-width: 0px; text-align: left;">Опал призмат. (-OPZ)</td> <td style="width: 25%; height: 25px; border-width: 0px; text-align: center;">2494</td> <td style="width: 25%; height: 25px; border-width: 0px; text-align: center;">2701</td> <td style="width: 25%; height: 25px; border-width: 0px; text-align: center;">2920</td> </tr> </tbody> </table> <ul> <li>Номинальное напряжение: 220В</li> <li>Диапазон напряжения: 176-264 В</li> <li>Частота питающей сети: 50Гц/60Гц</li> <li>Заземление: Да</li> <li>Защита от перепадов напряжения: Да</li> <li>Защита от короткого замыкания: Да</li> <li>Коэффициент мощности (PF/cos &phi;):0,98</li> <li>Класс электробезопасности: (I)</li> <li>Класс энергоэффективности: А++</li> <li>Индекс цветопередачи: RA&gt;80</li> <li>Коэффициент пульсации: &lt;0,5%</li> <li>Угол рассеивания: 120&deg;</li> </ul> <h3>Конструкция</h3> <ul> <li>Тип монтажа: Универсальный</li> <li>Длина: 595 мм</li> <li>Ширина: 595 мм</li> <li>Высота: 40 мм</li> <li>Материал корпуса: Сталь 0,5 мм</li> <li>Цвет корпуса: Белый</li> <li>Вес: 3,4 кг</li> <li>Степень защиты: IP65</li> <li>Климатическое исполнение: УХЛ4</li> <li>Диапазон рабочей температуры: -20&deg; - +40&deg;</li> <li>Светодиоды: Epistar 2835/5730</li> </ul> <h3>Дополнительные свойства:</h3> <ul> <li>Количество светодиодных модулей: 4 шт.</li> <li>Вывод подключения: Провода</li> <li>Автономность: 3 часа</li> <li>Диммирование: Нет</li> <li>Диапазон высот подвеса: 2.2 - 3.5 м</li> <li>Драйвер: Встроенный</li> <li>Гарантия: 36 месяцев</li> <li>Ресурс работы: 100 000 часов</li> <li>Производитель: Ledora</li> <li>Страна производства: Россия</li> <li>Соответствие сертификатам: ГОСТ Р МЭК 60598-1-2011, № 123-ФЗ</li> </ul> <p style="text-align: center;"><img class="imagezoom" style="border-style: solid;" title="Схема офисного светильника OSM-UIP-65-40" src="&lt;!--{file:732f5ae2db78c07a}--&gt;" alt="Схема офисного LED светильника с датчиком движения, мощностью 40Вт размером 595x595мм IP65" width="50%" height="50%" /></p>
42972752 | Накладной офисный светильник с датчиком движения OSM-NIP-65-60T | <p style="text-align: justify;">Светодиодный айсберг светильник накладной с датчиком движения мощность 60Вт, размер 1150x76мм, класс защиты IP65 . </p> | <p>OSM-NIP-65-60T - светодиодный офисный светильник со встроенным датчиком движения. Корпус учитывает возможность монтажа на любой ровной поверхности, а также методом подвеса на шпильках и струнах. Светильник имеет большой выбор рассеивателей, от призматических до опаловых.</p> <p>Датчик движения имеет радиус действия до 5 метров. Время включения света по сигналу датчика - до 60 секунд.</p> <p>Устройство предназначено для установки:</p> <ul> <li>В производственных помещениях;</li> <li>В спортивных помещениях с повышенной влажностью: бассейнах, раздевалках;</li> <li>В бизнес-центрах и других офисных зданиях;</li> <li>В заведениях общественного питания, в том числе помещениях с высокой влажностью;</li> <li>В институтах, школьных и дошкольных учреждениях;</li> <li>На автозалах, дата-центрах и прочих объектах связи;</li> <li>На объектах военного и специального назначения.</li> </ul> <p>Благодаря корпусу с защитой IP65, допускается монтаж светильника OSM-NIP-65-60T на открытом воздухе без погодозащитных козырьков или навесов.</p> | 2685 |  |  | 42777534 | Офисные светильники с датчиком движения | Хит продаж | green | 42777534 |  | Температура свечения: Нейтральный белый -NW¦FFFFFF¦0; Холодный белый -CW¦E7F8FF¦0; Теплый белый -WW¦FCFFE1¦50 | Оптовые скидки: от 1 шт¦0¦0; от 10 шт¦-106¦0; от 100 шт¦-235¦0; от 500 штук¦-535¦0 | Вид рассеивателя: Прозрачный (-CLR)¦0¦0; Опал (-OPL)¦50¦0 |  | true [1] | Ledora [0] | OS10362 [1] | OSM-NIP-65-60T [1] | Тип функционала: Офисный, с датчиком движения [0]; Тип светодиода: Epistar 2835/5730 [0]; Класс энергоэффективности: АА+ [0]; Коэффициент мощности(PF/cos φ): 0,98 [0]; Диммер: нет [0]; Драйвер: Встроенный [0]; Климатическое исполнение: УХЛ4 [0]; Класс защиты: IP65 [1]; Габариты (ДхШхВ): мм¦1150х76х76 [1]; Номинальное напряжение: В¦220 [0]; Диапазон рабочего напряжения: В¦176-264 [0]; Срок службы: часов¦100000 [0]; Мощность: Вт¦60 [1]; Число осветительных модулей: шт¦6 [0]; Гарантия: месяцев¦36 [0]; Диапазон светового потока: Лм¦3587-5250 [1]; Тип монтажа: Накладной [0] |  | 0 | http://i.luxcron.ru/u/1b/8daae87db911eaaea0bd6c4b212c52/-/OS-NIP-65-60T.jpg | <h3>Основные характеристики товара:</h3> <ul> <li>Тип: Офисный, с датчиком движения</li> <li>Мощность: 60Вт</li> <li>Начальный световой поток (Лм):</li> </ul> <table style="border-collapse: collapse; width: 100%; height: 50px; border-width: 0px;" border="1"> <tbody> <tr style="height: 25px;"> <td style="width: 25%; height: 25px; border-width: 0px; text-align: center;">&nbsp;</td> <td style="width: 25%; height: 25px; border-width: 0px; text-align: center;">Теплый (-WW)</td> <td style="width: 25%; height: 25px; border-width: 0px; text-align: center;">Нейтральный (-NW)</td> <td style="width: 25%; height: 25px; border-width: 0px; text-align: center;">Холодный (-CW)</td> </tr> <tr style="height: 25px;"> <td style="width: 25%; height: 25px; border-width: 0px; text-align: left;">Прозрачный (-CLR)</td> <td style="width: 25%; height: 25px; border-width: 0px; text-align: center;">4484</td> <td style="width: 25%; height: 25px; border-width: 0px; text-align: center;">4857</td> <td style="width: 25%; height: 25px; border-width: 0px; text-align: center;">5250</td> </tr> <tr style="height: 25px;"> <td style="width: 25%; height: 25px; border-width: 0px; text-align: left;">Опал (-OPL)</td> <td style="width: 25%; height: 25px; border-width: 0px; text-align: center;">3587</td> <td style="width: 25%; height: 25px; border-width: 0px; text-align: center;">3885</td> <td style="width: 25%; height: 25px; border-width: 0px; text-align: center;">4200</td> </tr> </tbody> </table> <ul> <li>Номинальное напряжение: 220В</li> <li>Диапазон напряжения: 176-264 В</li> <li>Частота питающей сети: 50Гц/60Гц</li> <li>Заземление: Да</li> <li>Защита от перепадов напряжения: Да</li> <li>Защита от короткого замыкания: Да</li> <li>Коэффициент мощности (PF/cos &phi;):0,98</li> <li>Класс электробезопасности: (I)</li> <li>Класс энергоэффективности: А++</li> <li>Индекс цветопередачи: RA&gt;80</li> <li>Коэффициент пульсации: &lt;0,5%</li> <li>Угол рассеивания: 120&deg;</li> </ul> <h3>Конструкция</h3> <ul> <li>Тип монтажа: Накладной</li> <li>Длина: 1150 мм</li> <li>Ширина: 76 мм</li> <li>Высота: 76 мм</li> <li>Материал корпуса: Пластик</li> <li>Цвет корпуса: Белый</li> <li>Вес: 1,7 кг</li> <li>Степень защиты: IP65</li> <li>Климатическое исполнение: УХЛ4</li> <li>Диапазон рабочей температуры: -20&deg; - +40&deg;</li> <li>Светодиоды: Epistar 2835/5730</li> </ul> <h3>Дополнительные свойства:</h3> <ul> <li>Количество светодиодных модулей: 6 шт.</li> <li>Вывод подключения: Провода</li> <li>Диммирование: Нет</li> <li>Диапазон высот подвеса: 2.2 - 3.5 м</li> <li>Драйвер: Встроенный</li> <li>Гарантия: 36 месяцев</li> <li>Ресурс работы: 100 000 часов</li> <li>Производитель: Ledora</li> <li>Страна производства: Россия</li> <li>Соответствие сертификатам: ГОСТ Р МЭК 60598-1-2011, № 123-ФЗ</li> </ul> <p style="text-align: center;"><img class="imagezoom" style="border-style: solid;" title="Схема светильника OSM-NIP-65-60T" src="&lt;!--{file:9cee4fef009ba77f}--&gt;" alt="Схема офисного LED светильника с датчиком движения, мощностью 60Вт размером 1150x76мм IP65" width="50%" height="50%" /></p>
42972753 | Грильято офисный светильник с датчиком движения OSM-GIP-65-40 | <p style="text-align: justify;">Светодиодный светильник Грильято с датчиком движения мощность 40Вт, размер 585x585мм, класс защиты IP65 . </p> | <p>OSM-GIP-65-40 - LED-светильник с детектором движения для установки в решетки Грильято. Простой дизайн, позволяет вписаться в любой интерьер, а большой выбор рассеиватель позволяют гибко подобрать нужный тип и уровень освещения.</p> <p>Детектор движения способен различить объект размером с человека с 5 метров и отлично подходит на роль охранного освещения.</p> <p>Устройство предназначено для установки:</p> <ul> <li>В подъездах жилых домов, а также плавательных бассейнах;</li> <li>В офисах и служебных комнатах;</li> <li>В промышленных зданиях, в том числе пищевой и легкой промышленности;</li> <li>В детских садах, школах, университетах;</li> <li>В коммуникационных помещениях, транспортных тоннелях, переходах, железнодорожных переездах;</li> <li>В санузлах, кухнях и инженерных помещениях;</li> <li>На объектах военного и специального назначения.</li> </ul> <p>Светильник OSM-GIP-65-40 оснащается корпус с защитой от воды и пыли по уроню IP65 и может устанавливаться на улицах и в помещениях с высокой влажностью, при условии соблюдения теплового режима.</p> | 2815 |  |  | 42777534 | Офисные светильники с датчиком движения |  | red | 42777534 |  | Температура свечения: Нейтральный белый -NW¦FFFFFF¦0; Холодный белый -CW¦E7F8FF¦0; Теплый белый -WW¦FCFFE1¦50 | Оптовые скидки: от 1 шт¦0¦0; от 10 шт¦-112¦0; от 100 шт¦-252¦0; от 500 штук¦-565¦0 | Вид рассеивателя: Призма (-PRZ)¦0¦0; Микропризма (-MPR)¦0¦0; Опал (-OPL)¦50¦0; Призматический опал (-OPZ)¦50¦0; Колотый лед (-SHI)¦0¦0 |  | true [1] | Ledora [0] | OS10363 [1] | OSM-GIP-65-40 [1] | Тип функционала: Офисный, с датчиком движения [0]; Тип светодиода: Epistar 2835/5730 [0]; Класс энергоэффективности: АА+ [0]; Коэффициент мощности(PF/cos φ): 0,98 [0]; Диммер: нет [0]; Драйвер: Встроенный [0]; Климатическое исполнение: УХЛ4 [0]; Класс защиты: IP65 [1]; Габариты (ДхШхВ): мм¦585х585х40 [1]; Номинальное напряжение: В¦220 [0]; Диапазон рабочего напряжения: В¦176-264 [0]; Срок службы: часов¦100000 [0]; Мощность: Вт¦40 [1]; Число осветительных модулей: шт¦4 [0]; Гарантия: месяцев¦36 [0]; Диапазон светового потока: Лм¦2494-3650 [1]; Тип монтажа: Грильято [0] |  | 0 | http://i.luxcron.ru/u/90/44d4c2a9bc11eaaa5fe7c491ccc395/-/OSM-GIP-65-40.jpg | <h3>Основные характеристики товара:</h3> <ul> <li>Тип: Офисный, с датчиком движения</li> <li>Мощность: 40Вт</li> <li>Начальный световой поток (Лм):</li> </ul> <table style="border-collapse: collapse; width: 100%; height: 150px; border-width: 0px;" border="1"> <tbody> <tr style="height: 25px;"> <td style="width: 25%; height: 25px; border-width: 0px; text-align: center;">&nbsp;</td> <td style="width: 25%; height: 25px; border-width: 0px; text-align: center;">Теплый (-WW)</td> <td style="width: 25%; height: 25px; border-width: 0px; text-align: center;">Нейтральный (-NW)</td> <td style="width: 25%; height: 25px; border-width: 0px; text-align: center;">Холодный (-CW)</td> </tr> <tr style="height: 25px;"> <td style="width: 25%; height: 25px; border-width: 0px; text-align: left;">Призма (-PRZ)</td> <td style="width: 25%; height: 25px; border-width: 0px; text-align: center;">3118</td> <td style="width: 25%; height: 25px; border-width: 0px; text-align: center;">3377</td> <td style="width: 25%; height: 25px; border-width: 0px; text-align: center;">3650</td> </tr> <tr style="height: 25px;"> <td style="width: 25%; height: 25px; border-width: 0px; text-align: left;">Микропризма (-MPR)</td> <td style="width: 25%; height: 25px; border-width: 0px; text-align: center;">3118</td> <td style="width: 25%; height: 25px; border-width: 0px; text-align: center;">3377</td> <td style="width: 25%; height: 25px; border-width: 0px; text-align: center;">3650</td> </tr> <tr style="height: 25px;"> <td style="width: 25%; height: 25px; border-width: 0px; text-align: left;">Колотый лед (-SHI)</td> <td style="width: 25%; height: 25px; border-width: 0px; text-align: center;">3118</td> <td style="width: 25%; height: 25px; border-width: 0px; text-align: center;">3377</td> <td style="width: 25%; height: 25px; border-width: 0px; text-align: center;">3650</td> </tr> <tr style="height: 25px;"> <td style="width: 25%; height: 25px; border-width: 0px; text-align: left;">Опал (-OPL)</td> <td style="width: 25%; height: 25px; border-width: 0px; text-align: center;">2494</td> <td style="width: 25%; height: 25px; border-width: 0px; text-align: center;">2701</td> <td style="width: 25%; height: 25px; border-width: 0px; text-align: center;">2920</td> </tr> <tr style="height: 25px;"> <td style="width: 25%; height: 25px; border-width: 0px; text-align: left;">Опал призмат. (-OPZ)</td> <td style="width: 25%; height: 25px; border-width: 0px; text-align: center;">2494</td> <td style="width: 25%; height: 25px; border-width: 0px; text-align: center;">2701</td> <td style="width: 25%; height: 25px; border-width: 0px; text-align: center;">2920</td> </tr> </tbody> </table> <ul> <li>Номинальное напряжение: 220В</li> <li>Диапазон напряжения: 176-264 В</li> <li>Частота питающей сети: 50Гц/60Гц</li> <li>Заземление: Да</li> <li>Защита от перепадов напряжения: Да</li> <li>Защита от короткого замыкания: Да</li> <li>Коэффициент мощности (PF/cos &phi;):0,98</li> <li>Класс электробезопасности: (I)</li> <li>Класс энергоэффективности: А++</li> <li>Индекс цветопередачи: RA&gt;80</li> <li>Коэффициент пульсации: &lt;0,5%</li> <li>Угол рассеивания: 120&deg;</li> </ul> <h3>Конструкция</h3> <ul> <li>Тип монтажа: Встраиваемый Грильято</li> <li>Длина: 585 мм</li> <li>Ширина: 585 мм</li> <li>Высота: 40 мм</li> <li>Материал корпуса: Сталь 0,5 мм</li> <li>Цвет корпуса: Белый</li> <li>Вес: 3,2 кг</li> <li>Степень защиты: IP65</li> <li>Климатическое исполнение: УХЛ4</li> <li>Диапазон рабочей температуры: -20&deg; - +40&deg;</li> <li>Светодиоды: Epistar 2835/5730</li> </ul> <h3>Дополнительные свойства:</h3> <ul> <li>Количество светодиодных модулей: 4 шт.</li> <li>Вывод подключения: Провода</li> <li>Диммирование: Нет</li> <li>Диапазон высот подвеса: 2.2 - 3.5 м</li> <li>Драйвер: Встроенный</li> <li>Гарантия: 36 месяцев</li> <li>Ресурс работы: 100 000 часов</li> <li>Производитель: Ledora</li> <li>Страна производства: Россия</li> <li>Соответствие сертификатам: ГОСТ Р МЭК 60598-1-2011, № 123-ФЗ</li> </ul> <p style="text-align: center;"><img class="imagezoom" style="border-style: solid;" title="Схема Грильято светильника OSM-GIP-65-40" src="&lt;!--{file:b6b2521dd52f57e1}--&gt;" alt="Схема офисного LED светильника с датчиком движения, мощностью 40Вт размером 585x585мм IP65" width="50%" height="50%" /></p>
42972754 | Встраиваемый CLIP-IN офисный светильник с датчиком движения OSM-VIP-54-40 | <p style="text-align: justify;">Светодиодный встраиваемый CLIP-IN светильник с датчиком движения мощность 40Вт, размер 600x600мм, класс защиты IP54 . </p> | <p>LED-cсветильник OSM-VIP-54-40 предназначен для встраиваемого монтажа с применением CLIP-IN конструкций. Металлический корпус имеет ограниченную защиту от воды и пыли и не допускает установки вне помещений без необходимой защиты от влаги. Устройство имеет несколько типов рассеивателей, различающихся уровнем светового потока.</p> <p>Конструкция светильника включает детектор движения для автоматического включения при появлении людей. Это позволяет размещать устройство в аварийных входах и на лестницах, обеспечивая освещение при эвакуации без дополнительных усилий.</p> <p>Светильник подходит для установки в:</p> <ul> <li>Административных и офисных помещениях;</li> <li>Промышленных зданиях;</li> <li>Детских садах, школах, университетах;</li> <li>Складских и служебных помещениях;</li> <li>На автомобильных стоянках, тоннелях и подземных хранилищах;</li> <li>Центрах обработки данных и иных объектах связи;</li> </ul> | 2895 |  |  | 42777534 | Офисные светильники с датчиком движения |  | red | 42777534 |  | Температура свечения: Нейтральный белый -NW¦FFFFFF¦0; Холодный белый -CW¦E7F8FF¦0; Теплый белый -WW¦FCFFE1¦50 | Оптовые скидки: от 1 шт¦0¦0; от 10 шт¦-115¦0; от 100 шт¦-259¦0; от 500 штук¦-585¦0 | Вид рассеивателя: Призма (-PRZ)¦0¦0; Микропризма (-MPR)¦0¦0; Опал (-OPL)¦50¦0; Призматический опал (-OPZ)¦50¦0; Колотый лед (-SHI)¦0¦0 |  | true [1] | Ledora [0] | OS10364 [1] | OSM-VIP-54-40 [1] | Тип функционала: Офисный, с датчиком движения [0]; Тип светодиода: Epistar 2835/5730 [0]; Класс энергоэффективности: АА+ [0]; Коэффициент мощности(PF/cos φ): 0,98 [0]; Диммер: нет [0]; Драйвер: Встроенный [0]; Климатическое исполнение: УХЛ4 [0]; Класс защиты: IP54 [1]; Габариты (ДхШхВ): мм¦600х600х40 [1]; Номинальное напряжение: В¦220 [0]; Диапазон рабочего напряжения: В¦176-264 [0]; Срок службы: часов¦100000 [0]; Мощность: Вт¦40 [1]; Число осветительных модулей: шт¦4 [0]; Гарантия: месяцев¦36 [0]; Диапазон светового потока: Лм¦2494-3650 [1]; Тип монтажа: Встраиваемый, CLIP-IN [0] |  | 0 | http://i.luxcron.ru/u/96/171536a9bc11ea8d9db51681615ae8/-/OSM-VIP-54-40.jpg | <h3>Основные характеристики товара:</h3> <ul> <li>Тип: Офисный, с датчиком движения</li> <li>Мощность: 40Вт</li> <li>Начальный световой поток (Лм):</li> </ul> <table style="border-collapse: collapse; width: 100%; height: 150px; border-width: 0px;" border="1"> <tbody> <tr style="height: 25px;"> <td style="width: 25%; height: 25px; border-width: 0px; text-align: center;">&nbsp;</td> <td style="width: 25%; height: 25px; border-width: 0px; text-align: center;">Теплый (-WW)</td> <td style="width: 25%; height: 25px; border-width: 0px; text-align: center;">Нейтральный (-NW)</td> <td style="width: 25%; height: 25px; border-width: 0px; text-align: center;">Холодный (-CW)</td> </tr> <tr style="height: 25px;"> <td style="width: 25%; height: 25px; border-width: 0px; text-align: left;">Призма (-PRZ)</td> <td style="width: 25%; height: 25px; border-width: 0px; text-align: center;">3118</td> <td style="width: 25%; height: 25px; border-width: 0px; text-align: center;">3377</td> <td style="width: 25%; height: 25px; border-width: 0px; text-align: center;">3650</td> </tr> <tr style="height: 25px;"> <td style="width: 25%; height: 25px; border-width: 0px; text-align: left;">Микропризма (-MPR)</td> <td style="width: 25%; height: 25px; border-width: 0px; text-align: center;">3118</td> <td style="width: 25%; height: 25px; border-width: 0px; text-align: center;">3377</td> <td style="width: 25%; height: 25px; border-width: 0px; text-align: center;">3650</td> </tr> <tr style="height: 25px;"> <td style="width: 25%; height: 25px; border-width: 0px; text-align: left;">Колотый лед (-SHI)</td> <td style="width: 25%; height: 25px; border-width: 0px; text-align: center;">3118</td> <td style="width: 25%; height: 25px; border-width: 0px; text-align: center;">3377</td> <td style="width: 25%; height: 25px; border-width: 0px; text-align: center;">3650</td> </tr> <tr style="height: 25px;"> <td style="width: 25%; height: 25px; border-width: 0px; text-align: left;">Опал (-OPL)</td> <td style="width: 25%; height: 25px; border-width: 0px; text-align: center;">2494</td> <td style="width: 25%; height: 25px; border-width: 0px; text-align: center;">2701</td> <td style="width: 25%; height: 25px; border-width: 0px; text-align: center;">2920</td> </tr> <tr style="height: 25px;"> <td style="width: 25%; height: 25px; border-width: 0px; text-align: left;">Опал призмат. (-OPZ)</td> <td style="width: 25%; height: 25px; border-width: 0px; text-align: center;">2494</td> <td style="width: 25%; height: 25px; border-width: 0px; text-align: center;">2701</td> <td style="width: 25%; height: 25px; border-width: 0px; text-align: center;">2920</td> </tr> </tbody> </table> <ul> <li>Номинальное напряжение: 220В</li> <li>Диапазон напряжения: 176-264 В</li> <li>Частота питающей сети: 50Гц/60Гц</li> <li>Заземление: Да</li> <li>Защита от перепадов напряжения: Да</li> <li>Защита от короткого замыкания: Да</li> <li>Коэффициент мощности (PF/cos &phi;):0,98</li> <li>Класс электробезопасности: (I)</li> <li>Класс энергоэффективности: А++</li> <li>Индекс цветопередачи: RA&gt;80</li> <li>Коэффициент пульсации: &lt;0,5%</li> <li>Угол рассеивания: 120&deg;</li> </ul> <h3>Конструкция</h3> <ul> <li>Тип монтажа: Встраиваемый CLIP-IN</li> <li>Длина: 600 мм</li> <li>Ширина: 600 мм</li> <li>Высота: 40 мм</li> <li>Материал корпуса: Сталь 0,5 мм</li> <li>Цвет корпуса: Белый</li> <li>Вес: 3,4 кг</li> <li>Степень защиты: IP54</li> <li>Климатическое исполнение: УХЛ4</li> <li>Диапазон рабочей температуры: -20&deg; - +40&deg;</li> <li>Светодиоды: Epistar 2835/5730</li> </ul> <h3>Дополнительные свойства:</h3> <ul> <li>Количество светодиодных модулей: 4 шт.</li> <li>Вывод подключения: Провода</li> <li>Диммирование: Нет</li> <li>Диапазон высот подвеса: 2.2 - 3.5 м</li> <li>Драйвер: Встроенный</li> <li>Гарантия: 36 месяцев</li> <li>Ресурс работы: 100 000 часов</li> <li>Производитель: Ledora</li> <li>Страна производства: Россия</li> <li>Соответствие сертификатам: ГОСТ Р МЭК 60098-1-2011, № 123-ФЗ</li> </ul> <p style="text-align: center;"><img class="imagezoom" style="border-style: solid;" title="Схема светильника OSM-VIP-54-40" src="&lt;!--{file:e1cf7a70e58e3b36}--&gt;" alt="Схема офисного LED светильника с датчиком движения, мощностью 40Вт размером 600х600мм IP54" width="50%" height="50%" /></p>
42972755 | Универсальный офисный светильник с датчиком движения OSM-UIP-65-60 | <p style="text-align: justify;">Светодиодный светильник универсальный с датчиком движения мощность 60Вт, размер 595x595мм, класс защиты IP65 . </p> | <p>LED-cсветильник OSM-UIP-65-60 оснащен корпусом из металла, адаптированным для монтажа на любой ровной поверхности. Устройство оснащено датчиком движения, реагирующим на появление человека с расстояния до 5 метров и автоматически включающим свет на 60 секунд.</p> <p>Светильник подходит для установки в:</p> <ul> <li>Подъездах многоквартирных домов;</li> <li>На объектах транспортной сети и в зданиях связи;</li> <li>Детских садах, школах, университетах;</li> <li>Подвалах и канализационных тоннелях;</li> <li>Промышленных зданиях;</li> <li>Административных и офисных помещениях;</li> <li>На объектах военного и специального назначения.</li> </ul> <p>Корпус имеет герметичность по классу IP65 и допускает установку вне помещений, без использования защитных козырьков или иных укрытий от непогоды.</p> | 3025 |  |  | 42777534 | Офисные светильники с датчиком движения |  | red | 42777534 |  | Температура свечения: Нейтральный белый -NW¦FFFFFF¦0; Холодный белый -CW¦E7F8FF¦0; Теплый белый -WW¦FCFFE1¦50 | Оптовые скидки: от 1 шт¦0¦0; от 10 шт¦-120¦0; от 100 шт¦-269¦0; от 500 штук¦-615¦0 | Вид рассеивателя: Призма (-PRZ)¦0¦0; Микропризма (-MPR)¦0¦0; Опал (-OPL)¦50¦0; Призматический опал (-OPZ)¦50¦0; Колотый лед (-SHI)¦0¦0 |  | true [1] | Ledora [0] | OS10365 [1] | OSM-UIP-65-60 [1] | Тип функционала: Офисный, с датчиком движения [0]; Тип светодиода: Epistar 2835/5730 [0]; Класс энергоэффективности: АА+ [0]; Коэффициент мощности(PF/cos φ): 0,98 [0]; Диммер: нет [0]; Драйвер: Встроенный [0]; Климатическое исполнение: УХЛ4 [0]; Класс защиты: IP65 [1]; Габариты (ДхШхВ): мм¦595х595х40 [1]; Номинальное напряжение: В¦220 [0]; Диапазон рабочего напряжения: В¦176-264 [0]; Срок службы: часов¦100000 [0]; Мощность: Вт¦60 [1]; Число осветительных модулей: шт¦6 [0]; Гарантия: месяцев¦36 [0]; Диапазон светового потока: Лм¦3670-5400 [1]; Тип монтажа: Универсальный, Армстронг [0] |  | 0 | http://i.luxcron.ru/u/95/acce56a9bc11eaaf09a34c60ff4c13/-/OSM-UIP-65-60.jpg | <h3>Основные характеристики товара:</h3> <ul> <li>Тип: Офисный, с датчиком движения</li> <li>Мощность: 60Вт</li> <li>Начальный световой поток (Лм):</li> </ul> <table style="border-collapse: collapse; width: 100%; height: 150px; border-width: 0px;" border="1"> <tbody> <tr style="height: 25px;"> <td style="width: 25%; height: 25px; border-width: 0px; text-align: center;">&nbsp;</td> <td style="width: 25%; height: 25px; border-width: 0px; text-align: center;">Теплый (-WW)</td> <td style="width: 25%; height: 25px; border-width: 0px; text-align: center;">Нейтральный (-NW)</td> <td style="width: 25%; height: 25px; border-width: 0px; text-align: center;">Холодный (-CW)</td> </tr> <tr style="height: 25px;"> <td style="width: 25%; height: 25px; border-width: 0px; text-align: left;">Призма (-PRZ)</td> <td style="width: 25%; height: 25px; border-width: 0px; text-align: center;">4612</td> <td style="width: 25%; height: 25px; border-width: 0px; text-align: center;">4995</td> <td style="width: 25%; height: 25px; border-width: 0px; text-align: center;">5400</td> </tr> <tr style="height: 25px;"> <td style="width: 25%; height: 25px; border-width: 0px; text-align: left;">Микропризма (-MPR)</td> <td style="width: 25%; height: 25px; border-width: 0px; text-align: center;">4612</td> <td style="width: 25%; height: 25px; border-width: 0px; text-align: center;">4995</td> <td style="width: 25%; height: 25px; border-width: 0px; text-align: center;">5400</td> </tr> <tr style="height: 25px;"> <td style="width: 25%; height: 25px; border-width: 0px; text-align: left;">Колотый лед (-SHI)</td> <td style="width: 25%; height: 25px; border-width: 0px; text-align: center;">4612</td> <td style="width: 25%; height: 25px; border-width: 0px; text-align: center;">4995</td> <td style="width: 25%; height: 25px; border-width: 0px; text-align: center;">5400</td> </tr> <tr style="height: 25px;"> <td style="width: 25%; height: 25px; border-width: 0px; text-align: left;">Опал (-OPL)</td> <td style="width: 25%; height: 25px; border-width: 0px; text-align: center;">3670</td> <td style="width: 25%; height: 25px; border-width: 0px; text-align: center;">3996</td> <td style="width: 25%; height: 25px; border-width: 0px; text-align: center;">4320</td> </tr> <tr style="height: 25px;"> <td style="width: 25%; height: 25px; border-width: 0px; text-align: left;">Опал призмат. (-OPZ)</td> <td style="width: 25%; height: 25px; border-width: 0px; text-align: center;">3670</td> <td style="width: 25%; height: 25px; border-width: 0px; text-align: center;">3996</td> <td style="width: 25%; height: 25px; border-width: 0px; text-align: center;">4320</td> </tr> </tbody> </table> <ul> <li>Номинальное напряжение: 220В</li> <li>Диапазон напряжения: 176-264 В</li> <li>Частота питающей сети: 50Гц/60Гц</li> <li>Заземление: Да</li> <li>Защита от перепадов напряжения: Да</li> <li>Защита от короткого замыкания: Да</li> <li>Коэффициент мощности (PF/cos &phi;):0,98</li> <li>Класс электробезопасности: (I)</li> <li>Класс энергоэффективности: А++</li> <li>Индекс цветопередачи: RA&gt;80</li> <li>Коэффициент пульсации: &lt;0,5%</li> <li>Угол рассеивания: 120&deg;</li> </ul> <h3>Конструкция</h3> <ul> <li>Тип монтажа: Универсальный</li> <li>Длина: 595 мм</li> <li>Ширина: 595 мм</li> <li>Высота: 40 мм</li> <li>Материал корпуса: Сталь 0,5 мм</li> <li>Цвет корпуса: Белый</li> <li>Вес: 3,6 кг</li> <li>Степень защиты: IP65</li> <li>Климатическое исполнение: УХЛ4</li> <li>Диапазон рабочей температуры: -20&deg; - +40&deg;</li> <li>Светодиоды: Epistar 2835/5730</li> </ul> <h3>Дополнительные свойства:</h3> <ul> <li>Количество светодиодных модулей: 6 шт.</li> <li>Вывод подключения: Провода</li> <li>Диммирование: Нет</li> <li>Диапазон высот подвеса: 2.2 - 3.5 м</li> <li>Драйвер: Встроенный</li> <li>Гарантия: 36 месяцев</li> <li>Ресурс работы: 100 000 часов</li> <li>Производитель: Ledora</li> <li>Страна производства: Россия</li> <li>Соответствие сертификатам: ГОСТ Р МЭК 60598-1-2011, № 123-ФЗ</li> </ul> <p style="text-align: center;"><img class="imagezoom" style="border-style: solid;" title="Схема универсального светильника OSM-UIP-65-60" src="&lt;!--{file:fe36d9a61589c2f3}--&gt;" alt="Схема офисного LED светильника с датчиком движения, мощностью 60Вт размером 595x595мм IP65" width="50%" height="50%" /></p>
42972756 | Накладной офисный светильник с датчиком движения OSM-NIP-65-80X | <p style="text-align: justify;">Светодиодный светильник арктик с датчиком движения мощность 80Вт, размер 1265х120мм, класс защиты IP65 . </p> | <p>Офисный светильник OSM-NIP-65-80X имеет удлиненный пластиковый корпус для накладного монтажа на стены и потолки. Встроенный датчик движения автоматически включает светильник на 60 секунд, при приближении человека ближе чем на 5 метров.</p> <p>Область применения устройства:</p> <ul> <li>Административные и офисные помещения;</li> <li>Институты, школьные и дошкольные учреждения;</li> <li>Производственные помещения;</li> <li>Канализация, подземные коммуникации и подвалы;</li> <li>Складские помещения, хранилища и бытовки;</li> <li>Аварийные переходы, лестницы и выходы;</li> <li>Помещения общественного питания.</li> </ul> <p>Светильник OSM-NIP-65-80X допускается устанавливать вне помещений. Благодаря корпусу с защитой IP65 погодозащитные козырьки и навесы не требуются.</p> | 3025 |  |  | 42777534 | Офисные светильники с датчиком движения |  | red | 42777534 |  | Температура свечения: Нейтральный белый -NW¦FFFFFF¦0; Холодный белый -CW¦E7F8FF¦0; Теплый белый -WW¦FCFFE1¦50 | Оптовые скидки: от 1 шт¦0¦0; от 10 шт¦-120¦0; от 100 шт¦-269¦0; от 500 штук¦-615¦0 | Вид рассеивателя: Прозрачный (-CLR)¦0¦0; Опал (-OPL)¦50¦0 |  | true [1] | Ledora [0] | OS10366 [1] | OSM-NIP-65-80X [1] | Тип функционала: Офисный, с датчиком движения [0]; Тип светодиода: Epistar 2835/5730 [0]; Класс энергоэффективности: АА+ [0]; Коэффициент мощности(PF/cos φ): 0,98 [0]; Диммер: нет [0]; Драйвер: Встроенный [0]; Климатическое исполнение: УХЛ4 [0]; Класс защиты: IP65 [1]; Габариты (ДхШхВ): мм¦1265х120х90 [1]; Номинальное напряжение: В¦220 [0]; Диапазон рабочего напряжения: В¦176-264 [0]; Срок службы: часов¦100000 [0]; Мощность: Вт¦80 [1]; Число осветительных модулей: шт¦8 [0]; Гарантия: месяцев¦36 [0]; Диапазон светового потока: Лм¦4783-7000 [1]; Тип монтажа: Накладной [0] |  | 0 | http://i.luxcron.ru/u/92/f8f720a9bc11eaa7b5a308591e26f0/-/OSM-NIP-65-80X.jpg | <h3>Основные характеристики товара:</h3> <ul> <li>Тип: Офисный, с датчиком движения</li> <li>Мощность: 80Вт</li> <li>Начальный световой поток (Лм):</li> </ul> <table style="border-collapse: collapse; width: 100%; height: 67px; border-width: 0px;" border="1"> <tbody> <tr style="height: 25px;"> <td style="width: 25%; height: 25px; border-width: 0px; text-align: center;">&nbsp;</td> <td style="width: 25%; height: 25px; border-width: 0px; text-align: center;">Теплый (-WW)</td> <td style="width: 25%; height: 25px; border-width: 0px; text-align: center;">Нейтральный (-NW)</td> <td style="width: 25%; height: 25px; border-width: 0px; text-align: center;">Холодный (-CW)</td> </tr> <tr style="height: 25px;"> <td style="width: 25%; height: 17px; border-width: 0px; text-align: left;">Прозрачный (-CLR)</td> <td style="width: 25%; height: 17px; border-width: 0px; text-align: center;">5978</td> <td style="width: 25%; height: 17px; border-width: 0px; text-align: center;">6475</td> <td style="width: 25%; height: 17px; border-width: 0px; text-align: center;">7000</td> </tr> <tr style="height: 25px;"> <td style="width: 25%; height: 25px; border-width: 0px; text-align: left;">Опал (-OPL)</td> <td style="width: 25%; height: 25px; border-width: 0px; text-align: center;">4783</td> <td style="width: 25%; height: 25px; border-width: 0px; text-align: center;">5180</td> <td style="width: 25%; height: 25px; border-width: 0px; text-align: center;">5600</td> </tr> </tbody> </table> <ul> <li>Номинальное напряжение: 220В</li> <li>Диапазон напряжения: 176-264 В</li> <li>Частота питающей сети: 50Гц/60Гц</li> <li>Заземление: Да</li> <li>Защита от перепадов напряжения: Да</li> <li>Защита от короткого замыкания: Да</li> <li>Коэффициент мощности (PF/cos &phi;):0,98</li> <li>Класс электробезопасности: (I)</li> <li>Класс энергоэффективности: А++</li> <li>Индекс цветопередачи: RA&gt;80</li> <li>Коэффициент пульсации: &lt;0,5%</li> <li>Угол рассеивания: 120&deg;</li> </ul> <h3>Конструкция</h3> <ul> <li>Тип монтажа: Накладной</li> <li>Длина: 1280 мм</li> <li>Ширина: 120 мм</li> <li>Высота: 100 мм</li> <li>Материал корпуса: Пластик</li> <li>Цвет корпуса: Белый</li> <li>Вес: 1,8 кг</li> <li>Степень защиты: IP65</li> <li>Климатическое исполнение: УХЛ4</li> <li>Диапазон рабочей температуры: -20&deg; - +40&deg;</li> <li>Светодиоды: Epistar 2835/5730</li> </ul> <h3>Дополнительные свойства:</h3> <ul> <li>Количество светодиодных модулей: 8 шт.</li> <li>Вывод подключения: Провода</li> <li>Диммирование: Нет</li> <li>Диапазон высот подвеса: 2.2 - 3.5 м</li> <li>Драйвер: Встроенный</li> <li>Гарантия: 36 месяцев</li> <li>Ресурс работы: 100 000 часов</li> <li>Производитель: Ledora</li> <li>Страна производства: Россия</li> <li>Соответствие сертификатам: ГОСТ Р МЭК 60598-1-2011, № 123-ФЗ</li> </ul> <p style="text-align: center;"><img class="imagezoom" style="border-style: solid;" title="Схема офисного светильника OSM-NIP-65-80X" src="&lt;!--{file:f24716855ece4a93}--&gt;" alt="Схема офисного LED светильника с датчиком движения, мощностью 80Вт размером 1265x120мм IP65" width="50%" height="50%" /></p>
42972757 | Накладной офисный светильник с датчиком движения OSM-NIP-65-60L | <p style="text-align: justify;">Светодиодный светильник накладной с датчиком движения мощность 60Вт, размер 1195x180мм, класс защиты IP65 . </p> | <p>Светильник офисный OSM-NIP-65-60L имеет металлический корпус для крепления накладным методом. Конструкция включает в себя компактный датчик движения с радиусом действия 5 метров. Детектор позволяет включать устройство в автоматическом режиме, без участия персонала.</p> <p>Светильник подходит для установки в:</p> <ul> <li>Серверных, автозалах и помещениях связи;</li> <li>Производственных помещениях;</li> <li>Помещениях общественного питания;</li> <li>Административных и офисных помещениях;</li> <li>На пожарных и аварийных выходах и проходах;</li> <li>Образовательных учреждениях, в том числе профессиональных и высших;</li> <li>Подвалах, складах, канализации и других объектах с повышенным уровнем влажности.</li> </ul> <p>OSM-NIP-65-60L предназначен для накладного монтажа на потолках и стенах. Благодаря наличию защиты уровня IP65 допускается его установка без применения погодозащитных козырьков.</p> | 3090 |  |  | 42777534 | Офисные светильники с датчиком движения |  | red | 42777534 |  | Температура свечения: Нейтральный белый -NW¦FFFFFF¦0; Холодный белый -CW¦E7F8FF¦0; Теплый белый -WW¦FCFFE1¦50 | Оптовые скидки: от 1 шт¦0¦0; от 10 шт¦-130¦0; от 100 шт¦-275¦0; от 500 штук¦-630¦0 | Вид рассеивателя: Призма (-PRZ)¦0¦0; Микропризма (-MPR)¦0¦0; Опал (-OPL)¦50¦0; Призматический опал (-OPZ)¦50¦0; Колотый лед (-SHI)¦0¦0 |  | true [1] | Ledora [0] | OS10367 [1] | OSM-NIP-65-60L [1] | Тип функционала: Офисный, с датчиком движения [0]; Тип светодиода: Epistar 2835/5730 [0]; Класс энергоэффективности: АА+ [0]; Коэффициент мощности(PF/cos φ): 0,98 [0]; Диммер: нет [0]; Драйвер: Встроенный [0]; Климатическое исполнение: УХЛ4 [0]; Класс защиты: IP65 [1]; Габариты (ДхШхВ): мм¦1195х180х40 [1]; Номинальное напряжение: В¦220 [0]; Диапазон рабочего напряжения: В¦176-264 [0]; Срок службы: часов¦100000 [0]; Мощность: Вт¦60 [1]; Число осветительных модулей: шт¦6 [0]; Гарантия: месяцев¦36 [0]; Диапазон светового потока: Лм¦3670-5400 [1]; Тип монтажа: Накладной [0] | 1 | 0 | http://i.luxcron.ru/u/92/6b3250a9bc11ea8a47e10ac032405a/-/OSM-NIP-65-60L.jpg | <h3>Основные характеристики товара:</h3> <ul> <li>Тип: Офисный, с датчиком движения</li> <li>Мощность: 60Вт</li> <li>Начальный световой поток (Лм):</li> </ul> <table style="border-collapse: collapse; width: 100%; height: 150px; border-width: 0px;" border="1"> <tbody> <tr style="height: 25px;"> <td style="width: 25%; height: 25px; border-width: 0px; text-align: center;">&nbsp;</td> <td style="width: 25%; height: 25px; border-width: 0px; text-align: center;">Теплый (-WW)</td> <td style="width: 25%; height: 25px; border-width: 0px; text-align: center;">Нейтральный (-NW)</td> <td style="width: 25%; height: 25px; border-width: 0px; text-align: center;">Холодный (-CW)</td> </tr> <tr style="height: 25px;"> <td style="width: 25%; height: 25px; border-width: 0px; text-align: left;">Призма (-PRZ)</td> <td style="width: 25%; height: 25px; border-width: 0px; text-align: center;">4612</td> <td style="width: 25%; height: 25px; border-width: 0px; text-align: center;">4995</td> <td style="width: 25%; height: 25px; border-width: 0px; text-align: center;">5400</td> </tr> <tr style="height: 25px;"> <td style="width: 25%; height: 25px; border-width: 0px; text-align: left;">Микропризма (-MPR)</td> <td style="width: 25%; height: 25px; border-width: 0px; text-align: center;">4612</td> <td style="width: 25%; height: 25px; border-width: 0px; text-align: center;">4995</td> <td style="width: 25%; height: 25px; border-width: 0px; text-align: center;">5400</td> </tr> <tr style="height: 25px;"> <td style="width: 25%; height: 25px; border-width: 0px; text-align: left;">Колотый лед (-SHI)</td> <td style="width: 25%; height: 25px; border-width: 0px; text-align: center;">4612</td> <td style="width: 25%; height: 25px; border-width: 0px; text-align: center;">4995</td> <td style="width: 25%; height: 25px; border-width: 0px; text-align: center;">5400</td> </tr> <tr style="height: 25px;"> <td style="width: 25%; height: 25px; border-width: 0px; text-align: left;">Опал (-OPL)</td> <td style="width: 25%; height: 25px; border-width: 0px; text-align: center;">3670</td> <td style="width: 25%; height: 25px; border-width: 0px; text-align: center;">3996</td> <td style="width: 25%; height: 25px; border-width: 0px; text-align: center;">4320</td> </tr> <tr style="height: 25px;"> <td style="width: 25%; height: 25px; border-width: 0px; text-align: left;">Опал призмат. (-OPZ)</td> <td style="width: 25%; height: 25px; border-width: 0px; text-align: center;">3670</td> <td style="width: 25%; height: 25px; border-width: 0px; text-align: center;">3996</td> <td style="width: 25%; height: 25px; border-width: 0px; text-align: center;">4320</td> </tr> </tbody> </table> <ul> <li>Номинальное напряжение: 220В</li> <li>Диапазон напряжения: 176-264 В</li> <li>Частота питающей сети: 50Гц/60Гц</li> <li>Заземление: Да</li> <li>Защита от перепадов напряжения: Да</li> <li>Защита от короткого замыкания: Да</li> <li>Коэффициент мощности (PF/cos &phi;):0,98</li> <li>Класс электробезопасности: (I)</li> <li>Класс энергоэффективности: А++</li> <li>Индекс цветопередачи: RA&gt;80</li> <li>Коэффициент пульсации: &lt;0,5%</li> <li>Угол рассеивания: 120&deg;</li> </ul> <h3>Конструкция</h3> <ul> <li>Тип монтажа: Накладной</li> <li>Длина: 1195 мм</li> <li>Ширина: 180 мм</li> <li>Высота: 40 мм</li> <li>Материал корпуса: Сталь 0,5 мм</li> <li>Цвет корпуса: Белый</li> <li>Вес: 3,4 кг</li> <li>Степень защиты: IP65</li> <li>Климатическое исполнение: УХЛ4</li> <li>Диапазон рабочей температуры: -20&deg; - +40&deg;</li> <li>Светодиоды: Epistar 2835/5730</li> </ul> <h3>Дополнительные свойства:</h3> <ul> <li>Количество светодиодных модулей: 6 шт.</li> <li>Вывод подключения: Провода</li> <li>Диммирование: Нет</li> <li>Диапазон высот подвеса: 2.2 - 3.5 м</li> <li>Драйвер: Встроенный</li> <li>Гарантия: 36 месяцев</li> <li>Ресурс работы: 100 000 часов</li> <li>Производитель: Ledora</li> <li>Страна производства: Россия</li> <li>Соответствие сертификатам: ГОСТ Р МЭК 60598-1-2011, № 123-ФЗ</li> </ul> <p style="text-align: center;"><img class="imagezoom" style="border-style: solid;" title="Схема офисного светильника OSM-NIP-65-60L" src="&lt;!--{file:a1a7278ea5f8feb9}--&gt;" alt="Схема офисного LED светильника с датчиком движения, мощностью 60Вт размером 1195x180мм IP65" width="50%" height="50%" /></p>
42972758 | Грильято офисный светильник с датчиком движения OSM-GIP-65-60 | <p style="text-align: justify;">Светодиодный светильник Грильято с датчиком движения мощность 60Вт, размер 585x585мм, класс защиты IP65 . </p> | <p>Офисный светильник OSM-GIP-65-60 предназначен для установки потолки Грильято и оснащен встроенным детектором движения. Радиус действия детектора - 5 метров. Максимальная высота подвеса светильника - 3,5 метра.</p> <p>Металлический корпус светильника имеет герметичность по классу IP65 и может устанавливаться в зонах с повышенной влажностью или вне помещений. Большой выбор рассеивателей позволяют гибко подбирать нужный уровень свечения.</p> <p>Область применения устройства:</p> <ul> <li>Институты, школьные и дошкольные образовательные учреждения;</li> <li>Бизнес-центры и другие офисные здания;</li> <li>Помещения производственного и служебного назначения;</li> <li>Объекты транспортной сети и в зданиях связи;</li> <li>Объекты военного и специального назначения;</li> <li>Театры, спортзалы и другие места активного отдыха.</li> </ul> | 3220 |  |  | 42777534 | Офисные светильники с датчиком движения |  | red | 42777534 |  | Температура свечения: Нейтральный белый -NW¦FFFFFF¦0; Холодный белый -CW¦E7F8FF¦0; Теплый белый -WW¦FCFFE1¦50 | Оптовые скидки: от 1 шт¦0¦0; от 10 шт¦-145¦0; от 100 шт¦-300¦0; от 500 штук¦-660¦0 | Вид рассеивателя: Призма (-PRZ)¦0¦0; Микропризма (-MPR)¦0¦0; Опал (-OPL)¦50¦0; Призматический опал (-OPZ)¦50¦0; Колотый лед (-SHI)¦0¦0 |  | true [1] | Ledora [0] | OS10368 [1] | OSM-GIP-65-60 [1] | Тип функционала: Офисный, с датчиком движения [0]; Тип светодиода: Epistar 2835/5730 [0]; Класс энергоэффективности: АА+ [0]; Коэффициент мощности(PF/cos φ): 0,98 [0]; Диммер: нет [0]; Драйвер: Встроенный [0]; Климатическое исполнение: УХЛ4 [0]; Класс защиты: IP65 [1]; Габариты (ДхШхВ): мм¦585х585х40 [1]; Номинальное напряжение: В¦220 [0]; Диапазон рабочего напряжения: В¦176-264 [0]; Срок службы: часов¦100000 [0]; Мощность: Вт¦60 [1]; Число осветительных модулей: шт¦6 [0]; Гарантия: месяцев¦36 [0]; Диапазон светового потока: Лм¦3670-5400 [1]; Тип монтажа: Грильято [0] | 1 | 0 | http://i.luxcron.ru/u/90/6f3da2a9bc11ea903dbaa2d7b3c98e/-/OSM-GIP-65-60.jpg | <h3>Основные характеристики товара:</h3> <ul> <li>Тип: Офисный, с датчиком движения</li> <li>Мощность: 60Вт</li> <li>Начальный световой поток (Лм):</li> </ul> <table style="border-collapse: collapse; width: 100%; height: 150px; border-width: 0px;" border="1"> <tbody> <tr style="height: 25px;"> <td style="width: 25%; height: 25px; border-width: 0px; text-align: center;">&nbsp;</td> <td style="width: 25%; height: 25px; border-width: 0px; text-align: center;">Теплый (-WW)</td> <td style="width: 25%; height: 25px; border-width: 0px; text-align: center;">Нейтральный (-NW)</td> <td style="width: 25%; height: 25px; border-width: 0px; text-align: center;">Холодный (-CW)</td> </tr> <tr style="height: 25px;"> <td style="width: 25%; height: 25px; border-width: 0px; text-align: left;">Призма (-PRZ)</td> <td style="width: 25%; height: 25px; border-width: 0px; text-align: center;">4612</td> <td style="width: 25%; height: 25px; border-width: 0px; text-align: center;">4995</td> <td style="width: 25%; height: 25px; border-width: 0px; text-align: center;">5400</td> </tr> <tr style="height: 25px;"> <td style="width: 25%; height: 25px; border-width: 0px; text-align: left;">Микропризма (-MPR)</td> <td style="width: 25%; height: 25px; border-width: 0px; text-align: center;">4612</td> <td style="width: 25%; height: 25px; border-width: 0px; text-align: center;">4995</td> <td style="width: 25%; height: 25px; border-width: 0px; text-align: center;">5400</td> </tr> <tr style="height: 25px;"> <td style="width: 25%; height: 25px; border-width: 0px; text-align: left;">Колотый лед (-SHI)</td> <td style="width: 25%; height: 25px; border-width: 0px; text-align: center;">4612</td> <td style="width: 25%; height: 25px; border-width: 0px; text-align: center;">4995</td> <td style="width: 25%; height: 25px; border-width: 0px; text-align: center;">5400</td> </tr> <tr style="height: 25px;"> <td style="width: 25%; height: 25px; border-width: 0px; text-align: left;">Опал (-OPL)</td> <td style="width: 25%; height: 25px; border-width: 0px; text-align: center;">3670</td> <td style="width: 25%; height: 25px; border-width: 0px; text-align: center;">3996</td> <td style="width: 25%; height: 25px; border-width: 0px; text-align: center;">4320</td> </tr> <tr style="height: 25px;"> <td style="width: 25%; height: 25px; border-width: 0px; text-align: left;">Опал призмат. (-OPZ)</td> <td style="width: 25%; height: 25px; border-width: 0px; text-align: center;">3670</td> <td style="width: 25%; height: 25px; border-width: 0px; text-align: center;">3996</td> <td style="width: 25%; height: 25px; border-width: 0px; text-align: center;">4320</td> </tr> </tbody> </table> <ul> <li>Номинальное напряжение: 220В</li> <li>Диапазон напряжения: 176-264 В</li> <li>Частота питающей сети: 50Гц/60Гц</li> <li>Заземление: Да</li> <li>Защита от перепадов напряжения: Да</li> <li>Защита от короткого замыкания: Да</li> <li>Коэффициент мощности (PF/cos &phi;):0,98</li> <li>Класс электробезопасности: (I)</li> <li>Класс энергоэффективности: А++</li> <li>Индекс цветопередачи: RA&gt;80</li> <li>Коэффициент пульсации: &lt;0,5%</li> <li>Угол рассеивания: 120&deg;</li> </ul> <h3>Конструкция</h3> <ul> <li>Тип монтажа: Встраиваемый в Грильято</li> <li>Длина: 585 мм</li> <li>Ширина: 585 мм</li> <li>Высота: 40 мм</li> <li>Материал корпуса: Сталь 0,5 мм</li> <li>Цвет корпуса: Белый</li> <li>Вес: 3,3 кг</li> <li>Степень защиты: IP65</li> <li>Климатическое исполнение: УХЛ4</li> <li>Диапазон рабочей температуры: -20&deg; - +40&deg;</li> <li>Светодиоды: Epistar 2835/5730</li> </ul> <h3>Дополнительные свойства:</h3> <ul> <li>Количество светодиодных модулей: 6 шт.</li> <li>Вывод подключения: Провода</li> <li>Диммирование: Нет</li> <li>Диапазон высот подвеса: 2.2 - 3.5 м</li> <li>Драйвер: Встроенный</li> <li>Гарантия: 36 месяцев</li> <li>Ресурс работы: 100 000 часов</li> <li>Производитель: Ledora</li> <li>Страна производства: Россия</li> <li>Соответствие сертификатам: ГОСТ Р МЭК 60598-1-2011, № 123-ФЗ</li> </ul> <p style="text-align: center;"><img class="imagezoom" style="border-style: solid;" title="Схема Грильято светильника OSM-GIP-65-60" src="&lt;!--{file:0cfc33970a9b9604}--&gt;" alt="Схема офисного LED светильника с датчиком движения, мощностью 60Вт размером 585x585мм IP65" width="50%" height="50%" /></p>
42972759 | Универсальный офисный светильник с датчиком движения OSM-UIP-65-80 | <p style="text-align: justify;">Светодиодный светильник универсальный с датчиком движения мощность 80Вт, размер 595x595мм, класс защиты IP65 . </p> | <p>OSM-UIP-65-80 - это светодиодный светильник универсального назначения. Металлический корпус устройства позволяет использовать его как для накладного или встраиваемого монтажа, а также для крепления подвесом, на шпильках или струнах. Встроенный детектор определяет наличие движения в радиусе 5 метров и автоматически включает освещение на 60 секунд.</p> <p>Светильник подходит для установки в:</p> <ul> <li>Детских садах, школах, университетах;</li> <li>Промышленных зданиях;</li> <li>Административных и офисных помещениях;</li> <li>Помещениях общественного питания;</li> <li>Коммуникационных помещениях и автозалах;</li> <li>Транспортных тоннелях, автостоянках, переходах, железнодорожных переездах;</li> <li>В помещениях повышенной влажности: душевых, раздевалках, бассейнах и канализации.</li> </ul> <p>Устанавливая OSM-UIP-65-80 вне помещений, требуется предусмотреть защиту от попадания влаги.</p> | 3610 |  |  | 42777534 | Офисные светильники с датчиком движения | Хит продаж | green | 42777534 |  | Температура свечения: Нейтральный белый -NW¦FFFFFF¦0; Холодный белый -CW¦E7F8FF¦0; Теплый белый -WW¦FCFFE1¦50 | Оптовые скидки: от 1 шт¦0¦0; от 10 шт¦-157¦0; от 100 шт¦-322¦0; от 500 штук¦-750¦0 | Вид рассеивателя: Призма (-PRZ)¦0¦0; Микропризма (-MPR)¦0¦0; Опал (-OPL)¦50¦0; Призматический опал (-OPZ)¦50¦0; Колотый лед (-SHI)¦0¦0 |  | true [1] | Ledora [0] | OS10369 [1] | OSM-UIP-65-80 [1] | Тип функционала: Офисный, с датчиком движения [0]; Тип светодиода: Epistar 2835/5730 [0]; Класс энергоэффективности: АА+ [0]; Коэффициент мощности(PF/cos φ): 0,98 [0]; Диммер: нет [0]; Драйвер: Встроенный [0]; Климатическое исполнение: УХЛ4 [0]; Класс защиты: IP65 [1]; Габариты (ДхШхВ): мм¦595х595х40 [1]; Номинальное напряжение: В¦220 [0]; Диапазон рабочего напряжения: В¦176-264 [0]; Срок службы: часов¦100000 [0]; Мощность: Вт¦80 [1]; Число осветительных модулей: шт¦8 [0]; Гарантия: месяцев¦36 [0]; Диапазон светового потока: Лм¦4920-7200 [1]; Тип монтажа: Универсальный, Армстронг [0] |  | 0 | http://i.luxcron.ru/u/95/cd9fc8a9bc11eaa43df24bf89d46de/-/OSM-UIP-65-80.jpg | <h3>Основные характеристики товара:</h3> <ul> <li>Тип: Офисный, с датчиком движения</li> <li>Мощность: 80Вт</li> <li>Начальный световой поток (Лм):</li> </ul> <table style="border-collapse: collapse; width: 100%; height: 150px; border-width: 0px;" border="1"> <tbody> <tr style="height: 25px;"> <td style="width: 25%; height: 25px; border-width: 0px; text-align: center;">&nbsp;</td> <td style="width: 25%; height: 25px; border-width: 0px; text-align: center;">Теплый (-WW)</td> <td style="width: 25%; height: 25px; border-width: 0px; text-align: center;">Нейтральный (-NW)</td> <td style="width: 25%; height: 25px; border-width: 0px; text-align: center;">Холодный (-CW)</td> </tr> <tr style="height: 25px;"> <td style="width: 25%; height: 25px; border-width: 0px; text-align: left;">Призма (-PRZ)</td> <td style="width: 25%; height: 25px; border-width: 0px; text-align: center;">6149</td> <td style="width: 25%; height: 25px; border-width: 0px; text-align: center;">6660</td> <td style="width: 25%; height: 25px; border-width: 0px; text-align: center;">7200</td> </tr> <tr style="height: 25px;"> <td style="width: 25%; height: 25px; border-width: 0px; text-align: left;">Микропризма (-MPR)</td> <td style="width: 25%; height: 25px; border-width: 0px; text-align: center;">6149</td> <td style="width: 25%; height: 25px; border-width: 0px; text-align: center;">6660</td> <td style="width: 25%; height: 25px; border-width: 0px; text-align: center;">7200</td> </tr> <tr style="height: 25px;"> <td style="width: 25%; height: 25px; border-width: 0px; text-align: left;">Колотый лед (-SHI)</td> <td style="width: 25%; height: 25px; border-width: 0px; text-align: center;">6149</td> <td style="width: 25%; height: 25px; border-width: 0px; text-align: center;">6660</td> <td style="width: 25%; height: 25px; border-width: 0px; text-align: center;">7200</td> </tr> <tr style="height: 25px;"> <td style="width: 25%; height: 25px; border-width: 0px; text-align: left;">Опал (-OPL)</td> <td style="width: 25%; height: 25px; border-width: 0px; text-align: center;">4920</td> <td style="width: 25%; height: 25px; border-width: 0px; text-align: center;">5328</td> <td style="width: 25%; height: 25px; border-width: 0px; text-align: center;">5760</td> </tr> <tr style="height: 25px;"> <td style="width: 25%; height: 25px; border-width: 0px; text-align: left;">Опал призмат. (-OPZ)</td> <td style="width: 25%; height: 25px; border-width: 0px; text-align: center;">4920</td> <td style="width: 25%; height: 25px; border-width: 0px; text-align: center;">5328</td> <td style="width: 25%; height: 25px; border-width: 0px; text-align: center;">5760</td> </tr> </tbody> </table> <ul> <li>Номинальное напряжение: 220В</li> <li>Диапазон напряжения: 176-264 В</li> <li>Частота питающей сети: 50Гц/60Гц</li> <li>Заземление: Да</li> <li>Защита от перепадов напряжения: Да</li> <li>Защита от короткого замыкания: Да</li> <li>Коэффициент мощности (PF/cos &phi;):0,98</li> <li>Класс электробезопасности: (I)</li> <li>Класс энергоэффективности: А++</li> <li>Индекс цветопередачи: RA&gt;80</li> <li>Коэффициент пульсации: &lt;0,5%</li> <li>Угол рассеивания: 120&deg;</li> </ul> <h3>Конструкция</h3> <ul> <li>Тип монтажа: Универсальный</li> <li>Длина: 595 мм</li> <li>Ширина: 595 мм</li> <li>Высота: 40 мм</li> <li>Материал корпуса: Сталь 0,5 мм</li> <li>Цвет корпуса: Белый</li> <li>Вес: 3,5 кг</li> <li>Степень защиты: IP65</li> <li>Климатическое исполнение: УХЛ4</li> <li>Диапазон рабочей температуры: -20&deg; - +40&deg;</li> <li>Светодиоды: Epistar 2835/5730</li> </ul> <h3>Дополнительные свойства:</h3> <ul> <li>Количество светодиодных модулей: 8 шт.</li> <li>Вывод подключения: Провода</li> <li>Диммирование: Нет</li> <li>Диапазон высот подвеса: 2.2 - 3.5 м</li> <li>Драйвер: Встроенный</li> <li>Гарантия: 36 месяцев</li> <li>Ресурс работы: 100 000 часов</li> <li>Производитель: Ledora</li> <li>Страна производства: Россия</li> <li>Соответствие сертификатам: ГОСТ Р МЭК 60598-1-2011, № 123-ФЗ</li> </ul> <p style="text-align: center;"><img class="imagezoom" style="border-style: solid;" title="Схема офисного светильника OSM-UIP-65-80" src="&lt;!--{file:e73717edbc004a7e}--&gt;" alt="Схема офисного LED светильника с датчиком движения, мощностью 80Вт размером 595x595мм IP65" width="50%" height="50%" /></p>
42972760 | Накладной офисный светильник с датчиком движения OSM-NIP-65-80L | <p style="text-align: justify;">Светодиодный светильник накладной с датчиком движения мощность 80Вт, размер 1195x595мм, класс защиты IP65 .</p> | <p>Офисный светильник OSM-NIP-65-80L имеет компактную встраиваемую конструкцию с рассеивателями различного типа. Встроенный датчик движения способен обнаружить объект, размером с человека с 5 метров. При обнаружении свет включается на 60 секунд.</p> <p>Устройство одобрено для применения в:</p> <ul> <li>Офисах и служебных комнатах;</li> <li>Детских садах, школах, университетах;</li> <li>Производственных помещениях;</li> <li>На аварийных и пожарных лестница, для освещения запасных выходов;</li> <li>Автозалах, дата-центрах и комнатах связи;</li> <li>Танцевальных и спортивных залах.</li> </ul> <p>При установке OSM-NIP-65-80L на улице допускается монтаж без применения средств защиты от воды и осадков.</p> | 3475 |  |  | 42777534 | Офисные светильники с датчиком движения |  | red | 42777534 |  | Температура свечения: Нейтральный белый -NW¦FFFFFF¦0; Холодный белый -CW¦E7F8FF¦0; Теплый белый -WW¦FCFFE1¦50 | Оптовые скидки: от 1 шт¦0¦0; от 10 шт¦-157¦0; от 100 шт¦-323¦0; от 500 штук¦-765¦0 | Вид рассеивателя: Призма (-PRZ)¦0¦0; Микропризма (-MPR)¦0¦0; Опал (-OPL)¦50¦0; Призматический опал (-OPZ)¦50¦0; Колотый лед (-SHI)¦0¦0 |  | true [1] | Ledora [0] | OS10370 [1] | OSM-NIP-65-80L [1] | Тип функционала: Офисный, с датчиком движения [0]; Тип светодиода: Epistar 2835/5730 [0]; Класс энергоэффективности: АА+ [0]; Коэффициент мощности(PF/cos φ): 0,98 [0]; Диммер: нет [0]; Драйвер: Встроенный [0]; Климатическое исполнение: УХЛ4 [0]; Класс защиты: IP65 [1]; Габариты (ДхШхВ): мм¦1195х595х40 [1]; Номинальное напряжение: В¦220 [0]; Диапазон рабочего напряжения: В¦176-264 [0]; Срок службы: часов¦100000 [0]; Мощность: Вт¦80 [1]; Число осветительных модулей: шт¦8 [0]; Гарантия: месяцев¦36 [0]; Диапазон светового потока: Лм¦4920-7200 [1]; Тип монтажа: Накладной [0] |  | 0 | http://i.luxcron.ru/u/92/d51792a9bc11ea99adf6e3f9d30c8e/-/OSM-NIP-65-80L.jpg | <h3>Основные характеристики товара:</h3> <ul> <li>Тип: Офисный, с датчиком движения</li> <li>Мощность: 80Вт</li> <li>Начальный световой поток (Лм):</li> </ul> <table style="border-collapse: collapse; width: 100%; height: 150px; border-width: 0px;" border="1"> <tbody> <tr style="height: 25px;"> <td style="width: 25%; height: 25px; border-width: 0px; text-align: center;">&nbsp;</td> <td style="width: 25%; height: 25px; border-width: 0px; text-align: center;">Теплый (-WW)</td> <td style="width: 25%; height: 25px; border-width: 0px; text-align: center;">Нейтральный (-NW)</td> <td style="width: 25%; height: 25px; border-width: 0px; text-align: center;">Холодный (-CW)</td> </tr> <tr style="height: 25px;"> <td style="width: 25%; height: 25px; border-width: 0px; text-align: left;">Призма (-PRZ)</td> <td style="width: 25%; height: 25px; border-width: 0px; text-align: center;">6149</td> <td style="width: 25%; height: 25px; border-width: 0px; text-align: center;">6660</td> <td style="width: 25%; height: 25px; border-width: 0px; text-align: center;">7200</td> </tr> <tr style="height: 25px;"> <td style="width: 25%; height: 25px; border-width: 0px; text-align: left;">Микропризма (-MPR)</td> <td style="width: 25%; height: 25px; border-width: 0px; text-align: center;">6149</td> <td style="width: 25%; height: 25px; border-width: 0px; text-align: center;">6660</td> <td style="width: 25%; height: 25px; border-width: 0px; text-align: center;">7200</td> </tr> <tr style="height: 25px;"> <td style="width: 25%; height: 25px; border-width: 0px; text-align: left;">Колотый лед (-SHI)</td> <td style="width: 25%; height: 25px; border-width: 0px; text-align: center;">6149</td> <td style="width: 25%; height: 25px; border-width: 0px; text-align: center;">6660</td> <td style="width: 25%; height: 25px; border-width: 0px; text-align: center;">7200</td> </tr> <tr style="height: 25px;"> <td style="width: 25%; height: 25px; border-width: 0px; text-align: left;">Опал (-OPL)</td> <td style="width: 25%; height: 25px; border-width: 0px; text-align: center;">4920</td> <td style="width: 25%; height: 25px; border-width: 0px; text-align: center;">5328</td> <td style="width: 25%; height: 25px; border-width: 0px; text-align: center;">5760</td> </tr> <tr style="height: 25px;"> <td style="width: 25%; height: 25px; border-width: 0px; text-align: left;">Опал призмат. (-OPZ)</td> <td style="width: 25%; height: 25px; border-width: 0px; text-align: center;">4920</td> <td style="width: 25%; height: 25px; border-width: 0px; text-align: center;">5328</td> <td style="width: 25%; height: 25px; border-width: 0px; text-align: center;">5760</td> </tr> </tbody> </table> <ul> <li>Номинальное напряжение: 220В</li> <li>Диапазон напряжения: 176-264 В</li> <li>Частота питающей сети: 50Гц/60Гц</li> <li>Заземление: Да</li> <li>Защита от перепадов напряжения: Да</li> <li>Защита от короткого замыкания: Да</li> <li>Коэффициент мощности (PF/cos &phi;):0,98</li> <li>Класс электробезопасности: (I)</li> <li>Класс энергоэффективности: А++</li> <li>Индекс цветопередачи: RA&gt;80</li> <li>Коэффициент пульсации: &lt;0,5%</li> <li>Угол рассеивания: 120&deg;</li> </ul> <h3>Конструкция</h3> <ul> <li>Тип монтажа: Накладной</li> <li>Длина: 1195 мм</li> <li>Ширина: 180 мм</li> <li>Высота: 40 мм</li> <li>Материал корпуса: Сталь 0,5 мм</li> <li>Цвет корпуса: Белый</li> <li>Вес: 6,6 кг</li> <li>Степень защиты: IP65</li> <li>Климатическое исполнение: УХЛ4</li> <li>Диапазон рабочей температуры: -20&deg; - +40&deg;</li> <li>Светодиоды: Epistar 2835/5730</li> </ul> <h3>Дополнительные свойства:</h3> <ul> <li>Количество светодиодных модулей: 8 шт.</li> <li>Вывод подключения: Провода</li> <li>Диммирование: Нет</li> <li>Диапазон высот подвеса: 2.2 - 3.5 м</li> <li>Драйвер: Встроенный</li> <li>Гарантия: 36 месяцев</li> <li>Ресурс работы: 100 000 часов</li> <li>Производитель: Ledora</li> <li>Страна производства: Россия</li> <li>Соответствие сертификатам: ГОСТ Р МЭК 60598-1-2011, № 123-ФЗ</li> </ul> <p style="text-align: center;"><img class="imagezoom" style="border-style: solid;" title="Схема офисного светильника OSM-NIP-65-80L" src="&lt;!--{file:a21dd30ab5433cab}--&gt;" alt="Схема офисного LED светильника с датчиком движения, мощностью 80Вт размером 1195x595мм IP65" width="50%" height="50%" /></p>
42972761 | Грильято офисный светильник с датчиком движения OSM-GIP-65-80 | <p style="text-align: justify;">Светодиодный светильник Грильято с датчиком движения мощность 80Вт, размер 585x585мм, класс защиты IP65 . </p> | <p>Светодиодный Грильято-светильник OSM-GIP-65-80 конструкцию на основе металлического корпуса, с рассеивателями различного типа. Корпус имеет герметичность по классу IP65 и допускает монтаж в разнообразных помещениях.&nbsp; </p> <p>В их число входят:</p> <ul> <li>Офисные и административные здания;</li> <li>Институты, школьные и дошкольные учреждения;</li> <li>Производственные помещения, заводы и фабрики;</li> <li>Помещениях с повышенной влажностью, в том числе бассейны, санузлы, кухни;</li> <li>Автомобильные парковки, транспортные тоннели и переезды;</li> <li>Инженерные сооружения, в том числе канализация и водопроводная сеть.</li> </ul> <p>Светильник оснащается встроенным датчиком движения. Устройство срабатывает при появлении движущегося объекта, размером с человека на расстоянии в 5 метров. Наличие детектора позволяет применять светильник в качестве охранного освещения.</p> | 3805 |  |  | 42777534 | Офисные светильники с датчиком движения |  | red | 42777534 |  | Температура свечения: Нейтральный белый -NW¦FFFFFF¦0; Холодный белый -CW¦E7F8FF¦0; Теплый белый -WW¦FCFFE1¦50 | Оптовые скидки: от 1 шт¦0¦0; от 10 шт¦-156¦0; от 100 шт¦-350¦0; от 500 штук¦-795¦0 | Вид рассеивателя: Призма (-PRZ)¦0¦0; Микропризма (-MPR)¦0¦0; Опал (-OPL)¦50¦0; Призматический опал (-OPZ)¦50¦0; Колотый лед (-SHI)¦0¦0 |  | true [1] | Ledora [0] | OS10371 [1] | OSM-GIP-65-80 [1] | Тип функционала: Офисный, с датчиком движения [0]; Тип светодиода: Epistar 2835/5730 [0]; Класс энергоэффективности: АА+ [0]; Коэффициент мощности(PF/cos φ): 0,98 [0]; Диммер: нет [0]; Драйвер: Встроенный [0]; Климатическое исполнение: УХЛ4 [0]; Класс защиты: IP65 [1]; Габариты (ДхШхВ): мм¦595х595х40 [1]; Номинальное напряжение: В¦220 [0]; Диапазон рабочего напряжения: В¦176-264 [0]; Срок службы: часов¦100000 [0]; Мощность: Вт¦40 [1]; Число осветительных модулей: шт¦4 [0]; Гарантия: месяцев¦36 [0]; Диапазон светового потока: Лм¦2494-3650 [1]; Тип монтажа: Грильято [0] |  | 0 | http://i.luxcron.ru/u/90/94eb06a9bc11eaa86cc4af30f5fc59/-/OSM-GIP-65-80.jpg | <h3>Основные характеристики товара:</h3> <ul> <li>Тип: Офисный, с датчиком движения</li> <li>Мощность: 80Вт</li> <li>Начальный световой поток (Лм):</li> </ul> <table style="border-collapse: collapse; width: 100%; height: 150px; border-width: 0px;" border="1"> <tbody> <tr style="height: 25px;"> <td style="width: 25%; height: 25px; border-width: 0px; text-align: center;">&nbsp;</td> <td style="width: 25%; height: 25px; border-width: 0px; text-align: center;">Теплый (-WW)</td> <td style="width: 25%; height: 25px; border-width: 0px; text-align: center;">Нейтральный (-NW)</td> <td style="width: 25%; height: 25px; border-width: 0px; text-align: center;">Холодный (-CW)</td> </tr> <tr style="height: 25px;"> <td style="width: 25%; height: 25px; border-width: 0px; text-align: left;">Призма (-PRZ)</td> <td style="width: 25%; height: 25px; border-width: 0px; text-align: center;">6149</td> <td style="width: 25%; height: 25px; border-width: 0px; text-align: center;">6660</td> <td style="width: 25%; height: 25px; border-width: 0px; text-align: center;">7200</td> </tr> <tr style="height: 25px;"> <td style="width: 25%; height: 25px; border-width: 0px; text-align: left;">Микропризма (-MPR)</td> <td style="width: 25%; height: 25px; border-width: 0px; text-align: center;">6149</td> <td style="width: 25%; height: 25px; border-width: 0px; text-align: center;">6660</td> <td style="width: 25%; height: 25px; border-width: 0px; text-align: center;">7200</td> </tr> <tr style="height: 25px;"> <td style="width: 25%; height: 25px; border-width: 0px; text-align: left;">Колотый лед (-SHI)</td> <td style="width: 25%; height: 25px; border-width: 0px; text-align: center;">6149</td> <td style="width: 25%; height: 25px; border-width: 0px; text-align: center;">6660</td> <td style="width: 25%; height: 25px; border-width: 0px; text-align: center;">7200</td> </tr> <tr style="height: 25px;"> <td style="width: 25%; height: 25px; border-width: 0px; text-align: left;">Опал (-OPL)</td> <td style="width: 25%; height: 25px; border-width: 0px; text-align: center;">4920</td> <td style="width: 25%; height: 25px; border-width: 0px; text-align: center;">5328</td> <td style="width: 25%; height: 25px; border-width: 0px; text-align: center;">5760</td> </tr> <tr style="height: 25px;"> <td style="width: 25%; height: 25px; border-width: 0px; text-align: left;">Опал призмат. (-OPZ)</td> <td style="width: 25%; height: 25px; border-width: 0px; text-align: center;">4920</td> <td style="width: 25%; height: 25px; border-width: 0px; text-align: center;">5328</td> <td style="width: 25%; height: 25px; border-width: 0px; text-align: center;">5760</td> </tr> </tbody> </table> <ul> <li>Номинальное напряжение: 220В</li> <li>Диапазон напряжения: 176-264 В</li> <li>Частота питающей сети: 50Гц/60Гц</li> <li>Заземление: Да</li> <li>Защита от перепадов напряжения: Да</li> <li>Защита от короткого замыкания: Да</li> <li>Коэффициент мощности (PF/cos &phi;):0,98</li> <li>Класс электробезопасности: (I)</li> <li>Класс энергоэффективности: А++</li> <li>Индекс цветопередачи: RA&gt;80</li> <li>Коэффициент пульсации: &lt;0,5%</li> <li>Угол рассеивания: 120&deg;</li> </ul> <h3>Конструкция</h3> <ul> <li>Тип монтажа: Встраиваемый в Грильято</li> <li>Длина: 585 мм</li> <li>Ширина: 585 мм</li> <li>Высота: 40 мм</li> <li>Материал корпуса: Сталь 0,5 мм</li> <li>Цвет корпуса: Белый</li> <li>Вес: 3,6 кг</li> <li>Степень защиты: IP65</li> <li>Климатическое исполнение: УХЛ4</li> <li>Диапазон рабочей температуры: -20&deg; - +40&deg;</li> <li>Светодиоды: Epistar 2835/5730</li> </ul> <h3>Дополнительные свойства:</h3> <ul> <li>Количество светодиодных модулей: 8 шт.</li> <li>Вывод подключения: Провода</li> <li>Блок аварийного питания (БАП): Да</li> <li>Диммирование: Нет</li> <li>Диапазон высот подвеса: 2.2 - 3.5 м</li> <li>Драйвер: Встроенный</li> <li>Гарантия: 36 месяцев</li> <li>Ресурс работы: 100 000 часов</li> <li>Производитель: Ledora</li> <li>Страна производства: Россия</li> <li>Соответствие сертификатам: ГОСТ Р МЭК 60598-1-2011, № 123-ФЗ</li> </ul> <p style="text-align: center;"><img class="imagezoom" style="border-style: solid;" title="Схема офисного светильника OSM-GIP-65-80" src="&lt;!--{file:035cf11ffa0c56f7}--&gt;" alt="Схема офисного LED светильника с датчиком движения, мощностью 80Вт размером 585x585мм IP65" width="50%" height="50%" /></p>
42972762 | Универсальный офисный светильник с датчиком движения OSM-UIP-65-80L | <p style="text-align: justify;">Светодиодный светильник универсальный с датчиком движения мощность 80Вт, размер 1195x595мм, класс защиты IP65 . </p> | <p>Светильник офисный OSM-UIP-65-80L с корпусом универсального монтажа, может устанавливаться на любых поверхностях, а также во встраиваемые конструкции или методом подвеса.</p> <p>Встроенный детектор движения позволяет применять устройство в подъездах и на запасных входах. При обнаружении людей на 60 секунд включается свет. Этого достаточно для перехода на другой этаж или открытия двери квартиры.</p> <p>Светильник предназначен для использования:</p> <ul> <li>На объектах транспортной сети и в зданиях связи;</li> <li>В качестве охранного освещения;</li> <li>Для освещения аварийных выходов, лестничных пролётов и путей эвакуации;</li> <li>На объектах военного и специального назначения;</li> <li>В институтах, школьных и дошкольных учреждениях;</li> <li>На заводах и других промышленных объектах;</li> <li>В административных и офисных помещениях;</li> <li>В зонах с повышенной влажностью: бассейнах, душевых, канализации.</li> </ul> <p>Допускается установка OSM-UIP-65-80L на улице. Благодаря корпусу с защитой IP65 дополнительная защита от осадков не требуется.</p> | 4910 |  |  | 42777534 | Офисные светильники с датчиком движения |  | red | 42777534 |  | Температура свечения: Нейтральный белый -NW¦FFFFFF¦0; Холодный белый -CW¦E7F8FF¦0; Теплый белый -WW¦FCFFE1¦50 | Оптовые скидки: от 1 шт¦0¦0; от 10 шт¦-240¦0; от 100 шт¦-520¦0; от 500 штук¦-1150¦0 | Вид рассеивателя: Призма (-PRZ)¦0¦0; Микропризма (-MPR)¦0¦0; Опал (-OPL)¦50¦0; Призматический опал (-OPZ)¦50¦0; Колотый лед (-SHI)¦0¦0 |  | true [1] | Ledora [0] | OS10372 [1] | OSM-UIP-65-80L [1] | Тип функционала: Офисный, с датчиком движения [0]; Тип светодиода: Epistar 2835/5730 [0]; Класс энергоэффективности: АА+ [0]; Коэффициент мощности(PF/cos φ): 0,98 [0]; Диммер: нет [0]; Драйвер: Встроенный [0]; Климатическое исполнение: УХЛ4 [0]; Класс защиты: IP65 [1]; Габариты (ДхШхВ): мм¦1195х595х40 [1]; Номинальное напряжение: В¦220 [0]; Диапазон рабочего напряжения: В¦176-264 [0]; Срок службы: часов¦100000 [0]; Мощность: Вт¦80 [1]; Число осветительных модулей: шт¦8 [0]; Гарантия: месяцев¦36 [0]; Диапазон светового потока: Лм¦4920-7200 [1]; Тип монтажа: Универсальный, Армстронг [0] |  | 0 | http://i.luxcron.ru/u/95/ef6928a9bc11ea83aaade954671dbd/-/OSM-UIP-65-80L.jpg | <h3>Основные характеристики товара:</h3> <ul> <li>Тип: Офисный, с датчиком движения</li> <li>Мощность: 80Вт</li> <li>Начальный световой поток (Лм):</li> </ul> <table style="border-collapse: collapse; width: 100%; height: 150px; border-width: 0px;" border="1"> <tbody> <tr style="height: 25px;"> <td style="width: 25%; height: 25px; border-width: 0px; text-align: center;">&nbsp;</td> <td style="width: 25%; height: 25px; border-width: 0px; text-align: center;">Теплый (-WW)</td> <td style="width: 25%; height: 25px; border-width: 0px; text-align: center;">Нейтральный (-NW)</td> <td style="width: 25%; height: 25px; border-width: 0px; text-align: center;">Холодный (-CW)</td> </tr> <tr style="height: 25px;"> <td style="width: 25%; height: 25px; border-width: 0px; text-align: left;">Призма (-PRZ)</td> <td style="width: 25%; height: 25px; border-width: 0px; text-align: center;">6149</td> <td style="width: 25%; height: 25px; border-width: 0px; text-align: center;">6660</td> <td style="width: 25%; height: 25px; border-width: 0px; text-align: center;">7200</td> </tr> <tr style="height: 25px;"> <td style="width: 25%; height: 25px; border-width: 0px; text-align: left;">Микропризма (-MPR)</td> <td style="width: 25%; height: 25px; border-width: 0px; text-align: center;">6149</td> <td style="width: 25%; height: 25px; border-width: 0px; text-align: center;">6660</td> <td style="width: 25%; height: 25px; border-width: 0px; text-align: center;">7200</td> </tr> <tr style="height: 25px;"> <td style="width: 25%; height: 25px; border-width: 0px; text-align: left;">Колотый лед (-SHI)</td> <td style="width: 25%; height: 25px; border-width: 0px; text-align: center;">6149</td> <td style="width: 25%; height: 25px; border-width: 0px; text-align: center;">6660</td> <td style="width: 25%; height: 25px; border-width: 0px; text-align: center;">7200</td> </tr> <tr style="height: 25px;"> <td style="width: 25%; height: 25px; border-width: 0px; text-align: left;">Опал (-OPL)</td> <td style="width: 25%; height: 25px; border-width: 0px; text-align: center;">4920</td> <td style="width: 25%; height: 25px; border-width: 0px; text-align: center;">5328</td> <td style="width: 25%; height: 25px; border-width: 0px; text-align: center;">5760</td> </tr> <tr style="height: 25px;"> <td style="width: 25%; height: 25px; border-width: 0px; text-align: left;">Опал призмат. (-OPZ)</td> <td style="width: 25%; height: 25px; border-width: 0px; text-align: center;">4920</td> <td style="width: 25%; height: 25px; border-width: 0px; text-align: center;">5328</td> <td style="width: 25%; height: 25px; border-width: 0px; text-align: center;">5760</td> </tr> </tbody> </table> <ul> <li>Номинальное напряжение: 220В</li> <li>Диапазон напряжения: 176-264 В</li> <li>Частота питающей сети: 50Гц/60Гц</li> <li>Заземление: Да</li> <li>Защита от перепадов напряжения: Да</li> <li>Защита от короткого замыкания: Да</li> <li>Коэффициент мощности (PF/cos &phi;):0,98</li> <li>Класс электробезопасности: (I)</li> <li>Класс энергоэффективности: А++</li> <li>Индекс цветопередачи: RA&gt;80</li> <li>Коэффициент пульсации: &lt;0,5%</li> <li>Угол рассеивания: 120&deg;</li> </ul> <h3>Конструкция</h3> <ul> <li>Тип монтажа: Универсальный</li> <li>Длина: 1195 мм</li> <li>Ширина: 595 мм</li> <li>Высота: 40 мм</li> <li>Материал корпуса: Сталь 0,5 мм</li> <li>Цвет корпуса: Белый</li> <li>Вес: 6,6 кг</li> <li>Степень защиты: IP65</li> <li>Климатическое исполнение: УХЛ4</li> <li>Диапазон рабочей температуры: -20&deg; - +40&deg;</li> <li>Светодиоды: Epistar 2835/5730</li> </ul> <h3>Дополнительные свойства:</h3> <ul> <li>Количество светодиодных модулей: 8 шт.</li> <li>Вывод подключения: Провода</li> <li>Диммирование: Нет</li> <li>Диапазон высот подвеса: 2.2 - 3.5 м</li> <li>Драйвер: Встроенный</li> <li>Гарантия: 36 месяцев</li> <li>Ресурс работы: 100 000 часов</li> <li>Производитель: Ledora</li> <li>Страна производства: Россия</li> <li>Соответствие сертификатам: ГОСТ Р МЭК 60598-1-2011, № 123-ФЗ</li> </ul> <p style="text-align: center;"><img class="imagezoom" style="border-style: solid;" title="Схема светодиодного светильника OSM-UIP-65-80L" src="&lt;!--{file:1df64c8865c88b4e}--&gt;" alt="Схема офисного LED светильника с датчиком движения, мощностью 80Вт размером 1195x595мм IP65" width="50%" height="50%" /></p>
42972763 | Встраиваемый CLIP-IN офисный светильник с датчиком движения OSM-VIP-54-60 | <p style="text-align: justify;">Светодиодный встраиваемый CLIP-IN светильник с датчиком движения мощность 60Вт, размер 600x600мм, класс защиты IP54 . </p> | <p>Светильник офисный OSM-VIP-54-60 имеет конструкцию, предназначенную для монтажа в потолки с помощью шасси CLIP-IN. Металлический корпус светильника имеет герметичность по классу IP54 и широкий выбор рассеивателей.</p> <p>LED-светильник оснащается датчиками движения с радиусом действия до 5 метров. Допустимая высота подвеса - 2,2-3,5 метра. При обнаружения движения, датчик активирует освещение на 60 секунд.</p> <p>Устройство предназначено для установки:</p> <ul> <li>В административных зданиях и бизнес-центрах;</li> <li>На объектах связи и в центрах обработки данных;</li> <li>В институтах, школьных и дошкольных учреждениях;</li> <li>На заводах, фабриках и в других промышленных зданиях;</li> <li>В подвалах, подземных автостоянках и тоннелях.</li> </ul> <p>При установке OSM-VIP-54-60 вне помещений требуется наличие погодозащитного навеса.</p> | 3415 |  |  | 42777534 | Офисные светильники с датчиком движения |  | red | 42777534 |  | Температура свечения: Нейтральный белый -NW¦FFFFFF¦0; Холодный белый -CW¦E7F8FF¦0; Теплый белый -WW¦FCFFE1¦50 | Оптовые скидки: от 1 шт¦0¦0; от 10 шт¦-140¦0; от 100 шт¦-320¦0; от 500 штук¦-705¦0 | Вид рассеивателя: Призма (-PRZ)¦0¦0; Микропризма (-MPR)¦0¦0; Опал (-OPL)¦50¦0; Призматический опал (-OPZ)¦50¦0; Колотый лед (-SHI)¦0¦0 |  | true [1] | Ledora [0] | OS10373 [1] | OSM-VIP-54-60 [1] | Тип функционала: Офисный, с датчиком движения [0]; Тип светодиода: Epistar 2835/5730 [0]; Класс энергоэффективности: АА+ [0]; Коэффициент мощности(PF/cos φ): 0,98 [0]; Диммер: нет [0]; Драйвер: Встроенный [0]; Климатическое исполнение: УХЛ4 [0]; Класс защиты: IP54 [1]; Габариты (ДхШхВ): мм¦600х600х40 [1]; Номинальное напряжение: В¦220 [0]; Диапазон рабочего напряжения: В¦176-264 [0]; Срок службы: часов¦100000 [0]; Мощность: Вт¦60 [1]; Число осветительных модулей: шт¦6 [0]; Гарантия: месяцев¦36 [0]; Диапазон светового потока: Лм¦3670-5400 [1]; Тип монтажа: Встраиваемый, CLIP-IN [0] | 1 | 0 | http://i.luxcron.ru/u/96/3e1956a9bc11ea8132e2726e7b886d/-/OSM-VIP-54-60.jpg | <h3>Основные характеристики товара:</h3> <ul> <li>Тип: Офисный, с датчиком движения</li> <li>Мощность: 60Вт</li> <li>Начальный световой поток (Лм):</li> </ul> <table style="border-collapse: collapse; width: 100%; height: 150px; border-width: 0px;" border="1"> <tbody> <tr style="height: 25px;"> <td style="width: 25%; height: 25px; border-width: 0px; text-align: center;">&nbsp;</td> <td style="width: 25%; height: 25px; border-width: 0px; text-align: center;">Теплый (-WW)</td> <td style="width: 25%; height: 25px; border-width: 0px; text-align: center;">Нейтральный (-NW)</td> <td style="width: 25%; height: 25px; border-width: 0px; text-align: center;">Холодный (-CW)</td> </tr> <tr style="height: 25px;"> <td style="width: 25%; height: 25px; border-width: 0px; text-align: left;">Призма (-PRZ)</td> <td style="width: 25%; height: 25px; border-width: 0px; text-align: center;">4612</td> <td style="width: 25%; height: 25px; border-width: 0px; text-align: center;">4995</td> <td style="width: 25%; height: 25px; border-width: 0px; text-align: center;">5400</td> </tr> <tr style="height: 25px;"> <td style="width: 25%; height: 25px; border-width: 0px; text-align: left;">Микропризма (-MPR)</td> <td style="width: 25%; height: 25px; border-width: 0px; text-align: center;">4612</td> <td style="width: 25%; height: 25px; border-width: 0px; text-align: center;">4995</td> <td style="width: 25%; height: 25px; border-width: 0px; text-align: center;">5400</td> </tr> <tr style="height: 25px;"> <td style="width: 25%; height: 25px; border-width: 0px; text-align: left;">Колотый лед (-SHI)</td> <td style="width: 25%; height: 25px; border-width: 0px; text-align: center;">4612</td> <td style="width: 25%; height: 25px; border-width: 0px; text-align: center;">4995</td> <td style="width: 25%; height: 25px; border-width: 0px; text-align: center;">5400</td> </tr> <tr style="height: 25px;"> <td style="width: 25%; height: 25px; border-width: 0px; text-align: left;">Опал (-OPL)</td> <td style="width: 25%; height: 25px; border-width: 0px; text-align: center;">3670</td> <td style="width: 25%; height: 25px; border-width: 0px; text-align: center;">3996</td> <td style="width: 25%; height: 25px; border-width: 0px; text-align: center;">4320</td> </tr> <tr style="height: 25px;"> <td style="width: 25%; height: 25px; border-width: 0px; text-align: left;">Опал призмат. (-OPZ)</td> <td style="width: 25%; height: 25px; border-width: 0px; text-align: center;">3670</td> <td style="width: 25%; height: 25px; border-width: 0px; text-align: center;">3996</td> <td style="width: 25%; height: 25px; border-width: 0px; text-align: center;">4320</td> </tr> </tbody> </table> <ul> <li>Номинальное напряжение: 220В</li> <li>Диапазон напряжения: 176-264 В</li> <li>Частота питающей сети: 50Гц/60Гц</li> <li>Заземление: Да</li> <li>Защита от перепадов напряжения: Да</li> <li>Защита от короткого замыкания: Да</li> <li>Коэффициент мощности (PF/cos &phi;):0,98</li> <li>Класс электробезопасности: (I)</li> <li>Класс энергоэффективности: А++</li> <li>Индекс цветопередачи: RA&gt;80</li> <li>Коэффициент пульсации: &lt;0,5%</li> <li>Угол рассеивания: 120&deg;</li> </ul> <h3>Конструкция</h3> <ul> <li>Тип монтажа: Встраиваемый CLIP-IN</li> <li>Длина: 600 мм</li> <li>Ширина: 600 мм</li> <li>Высота: 40 мм</li> <li>Материал корпуса: Сталь 0,5 мм</li> <li>Цвет корпуса: Белый</li> <li>Вес: 3,5 кг</li> <li>Степень защиты: IP54</li> <li>Климатическое исполнение: УХЛ4</li> <li>Диапазон рабочей температуры: -20&deg; - +40&deg;</li> <li>Светодиоды: Epistar 2835/5730</li> </ul> <h3>Дополнительные свойства:</h3> <ul> <li>Количество светодиодных модулей: 6 шт.</li> <li>Вывод подключения: Провода</li> <li>Диммирование: Нет</li> <li>Диапазон высот подвеса: 2.2 - 3.5 м</li> <li>Драйвер: Встроенный</li> <li>Гарантия: 36 месяцев</li> <li>Ресурс работы: 100 000 часов</li> <li>Производитель: Ledora</li> <li>Страна производства: Россия</li> <li>Соответствие сертификатам: ГОСТ Р МЭК 60098-1-2011, № 123-ФЗ<img class="imagezoom" style="border-style: solid; display: block; margin-left: auto; margin-right: auto;" title="Схема светильника OSM-VIP-54-60" src="&lt;!--{file:c8acfc1a082a6722}--&gt;" alt="Схема офисного LED светильника с датчиком движения, мощностью 60Вт размером 600х600мм IP54" width="50%" height="50%" /></li> </ul>
42972764 | Встраиваемый CLIP-IN офисный светильник с датчиком движения OSM-VIP-54-80 | <p style="text-align: justify;">Светодиодный встраиваемый CLIP-IN светильник с датчиком движения мощность 80Вт, размер 600x600мм, класс защиты IP54 . </p> | <p>LED-cсветильник OSM-VIP-54-80 для CLIP-IN креплений, имеет металлический корпус с защитой от воды и пыли по классу IP54. Конструкция включает компактный датчик движения для автоматического включения света. Подобное решение экономит электроэнергию и позволяет применять устройство в качестве охранного освещения. </p> <p>Светильник подходит для размещения:</p> <ul> <li>На подземных автостоянках, тоннелях и в метрополитене;</li> <li>В бизнес-центрах и других офисных зданиях;</li> <li>В детских садах, школах, университетах;</li> <li>В серверных, автозалах и иных объектах телекоммуникации;</li> <li>На объектах военного и специального назначения;</li> <li>В комнатах приготовления еды и санузлах.</li> </ul> <p>Допускается установка OSM-VIP-54-80 на улице при условии использования погодозащитных экранов.</p> | 3935 |  |  | 42777534 | Офисные светильники с датчиком движения |  | red | 42777534 |  | Температура свечения: Нейтральный белый -NW¦FFFFFF¦0; Холодный белый -CW¦E7F8FF¦0; Теплый белый -WW¦FCFFE1¦50 | Оптовые скидки: от 1 шт¦0¦0; от 10 шт¦-162¦0; от 100 шт¦-373¦0; от 500 штук¦-825¦0 | Вид рассеивателя: Призма (-PRZ)¦0¦0; Микропризма (-MPR)¦0¦0; Опал (-OPL)¦50¦0; Призматический опал (-OPZ)¦50¦0; Колотый лед (-SHI)¦0¦0 |  | true [1] | Ledora [0] | OS10374 [1] | OSM-VIP-54-80 [1] | Тип функционала: Офисный, с датчиком движения [0]; Тип светодиода: Epistar 2835/5730 [0]; Класс энергоэффективности: АА+ [0]; Коэффициент мощности(PF/cos φ): 0,98 [0]; Диммер: нет [0]; Драйвер: Встроенный [0]; Климатическое исполнение: УХЛ4 [0]; Класс защиты: IP54 [1]; Габариты (ДхШхВ): мм¦600х600х40 [1]; Номинальное напряжение: В¦220 [0]; Диапазон рабочего напряжения: В¦176-264 [0]; Срок службы: часов¦100000 [0]; Мощность: Вт¦80 [1]; Число осветительных модулей: шт¦8 [0]; Гарантия: месяцев¦36 [0]; Диапазон светового потока: Лм¦4920-7200 [1]; Тип монтажа: Встраиваемый, CLIP-IN [0] |  | 0 | http://i.luxcron.ru/u/96/60a980a9bc11eab630dd21c42fbbee/-/OSM-VIP-54-80.jpg | <h3>Основные характеристики товара:</h3> <ul> <li>Тип: Офисный, с датчиком движения</li> <li>Мощность: 80Вт</li> <li>Начальный световой поток (Лм):</li> </ul> <table style="border-collapse: collapse; width: 100%; height: 150px; border-width: 0px;" border="1"> <tbody> <tr style="height: 25px;"> <td style="width: 25%; height: 25px; border-width: 0px; text-align: center;">&nbsp;</td> <td style="width: 25%; height: 25px; border-width: 0px; text-align: center;">Теплый (-WW)</td> <td style="width: 25%; height: 25px; border-width: 0px; text-align: center;">Нейтральный (-NW)</td> <td style="width: 25%; height: 25px; border-width: 0px; text-align: center;">Холодный (-CW)</td> </tr> <tr style="height: 25px;"> <td style="width: 25%; height: 25px; border-width: 0px; text-align: left;">Призма (-PRZ)</td> <td style="width: 25%; height: 25px; border-width: 0px; text-align: center;">6149</td> <td style="width: 25%; height: 25px; border-width: 0px; text-align: center;">6660</td> <td style="width: 25%; height: 25px; border-width: 0px; text-align: center;">7200</td> </tr> <tr style="height: 25px;"> <td style="width: 25%; height: 25px; border-width: 0px; text-align: left;">Микропризма (-MPR)</td> <td style="width: 25%; height: 25px; border-width: 0px; text-align: center;">6149</td> <td style="width: 25%; height: 25px; border-width: 0px; text-align: center;">6660</td> <td style="width: 25%; height: 25px; border-width: 0px; text-align: center;">7200</td> </tr> <tr style="height: 25px;"> <td style="width: 25%; height: 25px; border-width: 0px; text-align: left;">Колотый лед (-SHI)</td> <td style="width: 25%; height: 25px; border-width: 0px; text-align: center;">6149</td> <td style="width: 25%; height: 25px; border-width: 0px; text-align: center;">6660</td> <td style="width: 25%; height: 25px; border-width: 0px; text-align: center;">7200</td> </tr> <tr style="height: 25px;"> <td style="width: 25%; height: 25px; border-width: 0px; text-align: left;">Опал (-OPL)</td> <td style="width: 25%; height: 25px; border-width: 0px; text-align: center;">4920</td> <td style="width: 25%; height: 25px; border-width: 0px; text-align: center;">5328</td> <td style="width: 25%; height: 25px; border-width: 0px; text-align: center;">5760</td> </tr> <tr style="height: 25px;"> <td style="width: 25%; height: 25px; border-width: 0px; text-align: left;">Опал призмат. (-OPZ)</td> <td style="width: 25%; height: 25px; border-width: 0px; text-align: center;">4920</td> <td style="width: 25%; height: 25px; border-width: 0px; text-align: center;">5328</td> <td style="width: 25%; height: 25px; border-width: 0px; text-align: center;">5760</td> </tr> </tbody> </table> <ul> <li>Номинальное напряжение: 220В</li> <li>Диапазон напряжения: 176-264 В</li> <li>Частота питающей сети: 50Гц/60Гц</li> <li>Заземление: Да</li> <li>Защита от перепадов напряжения: Да</li> <li>Защита от короткого замыкания: Да</li> <li>Коэффициент мощности (PF/cos &phi;):0,98</li> <li>Класс электробезопасности: (I)</li> <li>Класс энергоэффективности: А++</li> <li>Индекс цветопередачи: RA&gt;80</li> <li>Коэффициент пульсации: &lt;0,5%</li> <li>Угол рассеивания: 120&deg;</li> </ul> <h3>Конструкция</h3> <ul> <li>Тип монтажа: Встраиваемый CLIP-IN</li> <li>Длина: 600 мм</li> <li>Ширина: 600 мм</li> <li>Высота: 40 мм</li> <li>Материал корпуса: Сталь 0,5 мм</li> <li>Цвет корпуса: Белый</li> <li>Вес: 4,0 кг</li> <li>Степень защиты: IP54</li> <li>Климатическое исполнение: УХЛ4</li> <li>Диапазон рабочей температуры: -20&deg; - +40&deg;</li> <li>Светодиоды: Epistar 2835/5730</li> </ul> <h3>Дополнительные свойства:</h3> <ul> <li>Количество светодиодных модулей: 6 шт.</li> <li>Вывод подключения: Провода</li> <li>Диммирование: Нет</li> <li>Диапазон высот подвеса: 2.2 - 3.5 м</li> <li>Драйвер: Встроенный</li> <li>Гарантия: 36 месяцев</li> <li>Ресурс работы: 100 000 часов</li> <li>Производитель: Ledora</li> <li>Страна производства: Россия</li> <li>Соответствие сертификатам: ГОСТ Р МЭК 60098-1-2011, № 123-ФЗ<img class="imagezoom" style="border-style: solid; display: block; margin-left: auto; margin-right: auto;" title="Схема светильника OSM-VIP-54-80" src="&lt;!--{file:765ecf1391a10eed}--&gt;" alt="Схема офисного LED светильника с датчиком движения, мощностью 80Вт размером 600х600мм IP54" width="50%" height="50%" /></li> </ul>
42972765 | Светильник с датчиком движения и закалёным стеклом OSMT-NIP-65-20 | <p style="text-align: justify;">Светодиодный светильник накладной с датчиком движения пожаробезопасный, мощность 20Вт, размер 595x180мм, класс защиты IP65 . </p> | <p>LED-cсветильник OSMT-NIP-65-20 имеет пожаробезопасный металлический корпус и рассеиватель из закалённого стекла. Последний обеспечивает равномерное освещение всей площади комнаты.</p> <p>Особенностью OSMT-NIP-65-20 является наличие датчика движения. Такое решение избавляет от необходимости постоянного включения света в малоиспользуемых помещениях, и облегчает работу тех, кому приходится посещать такие места.</p> <p>Оборудование предназначено для использования в пожароопасных помещениях, таких как:</p> <ul> <li>Складские помещения для химических веществ и текстильной продукции;</li> <li>Пошивочные цеха, а также предприятия химической промышленности;</li> <li>Эвакуационные проходы и аварийные выходы;</li> <li>Лаборатории, клиники и госпиталя;</li> <li>Чердаки и подвалы многоквартирных зданий и частных домовладений;</li> <li>Читальные залы и библиотечные комнаты;</li> <li>Помещения киноаппаратных, монтажных и фонотек;</li> <li>Мелькомбинаты;</li> <li>Телекоммуникационные комнаты и автозалы.</li> </ul> <p>Герметичный корпус OSMT-NIP-65-20 позволяет монтировать его вне помещений, без использования защитных козырьков или навесов.</p> <p>Установка светильника в зонах повышенной взрывоопасности не допускается.</p> | 2535 |  |  | 42777534 | Офисные светильники с датчиком движения |  | red | 42777534 |  | Температура свечения: Нейтральный белый -NW¦FFFFFF¦0; Холодный белый -CW¦E7F8FF¦0; Теплый белый -WW¦FCFFE1¦50 | Оптовые скидки: от 1 шт¦0¦0; от 10 шт¦-100¦0; от 100 шт¦-225¦0; от 500 штук¦-475¦0 | Вид рассеивателя: Закаленное стекло (-TMP)¦0¦0 |  | true [1] | Ledora [0] | OS10375 [1] | OSMT-NIP-65-20 [1] | Тип функционала: Офисный, с датчиком движения [0]; Тип светодиода: Epistar 2835/5730 [0]; Класс энергоэффективности: АА+ [0]; Коэффициент мощности(PF/cos φ): 0,98 [0]; Диммер: нет [0]; Драйвер: Встроенный [0]; Климатическое исполнение: УХЛ4 [0]; Класс защиты: IP65 [1]; Габариты (ДхШхВ): мм¦595х180х40 [1]; Номинальное напряжение: В¦220 [0]; Диапазон рабочего напряжения: В¦176-264 [0]; Срок службы: часов¦100000 [0]; Мощность: Вт¦20 [1]; Число осветительных модулей: шт¦2 [0]; Гарантия: месяцев¦36 [0]; Диапазон светового потока: Лм¦1538-1800 [1]; Тип монтажа: Накладной [0] |  | 0 | http://i.luxcron.ru/u/93/6cbb10a9bc11eab62f9a215209bbb6/-/OSMT-NIP-65-20.jpg | <h3>Основные характеристики товара:</h3> <ul> <li>Тип: Офисный, с датчиком движения</li> <li>Мощность: 20Вт</li> <li>Начальный световой поток: (Лм)</li> </ul> <table style="border-collapse: collapse; width: 100%; height: 50px; border-width: 0px;" border="1"> <tbody> <tr style="height: 25px;"> <td style="width: 25%; height: 25px; border-width: 0px; text-align: center;">&nbsp;</td> <td style="width: 25%; height: 25px; border-width: 0px; text-align: center;">Теплый (-WW)</td> <td style="width: 25%; height: 25px; border-width: 0px; text-align: center;">Нейтральный (-NW)</td> <td style="width: 25%; height: 25px; border-width: 0px; text-align: center;">Холодный (-CW)</td> </tr> <tr style="height: 25px;"> <td style="width: 25%; height: 10px; border-width: 0px;">Закалёное стекло</td> <td style="width: 25%; height: 10px; border-width: 0px; text-align: center;">1538</td> <td style="width: 25%; height: 10px; border-width: 0px; text-align: center;">1665</td> <td style="width: 25%; height: 10px; border-width: 0px; text-align: center;">1800</td> </tr> </tbody> </table> <ul> <li>Номинальное напряжение: 220В</li> <li>Диапазон напряжения: 176-264 В</li> <li>Частота питающей сети: 50Гц/60Гц</li> <li>Заземление: Да</li> <li>Защита от перепадов напряжения: Да</li> <li>Защита от короткого замыкания: Да</li> <li>Коэффициент мощности (PF/cos &phi;):0,98</li> <li>Класс электробезопасности: (I)</li> <li>Класс энергоэффективности: А++</li> <li>Индекс цветопередачи: RA&gt;80</li> <li>Коэффициент пульсации: &lt;0,5%</li> <li>Угол рассеивания: 120&deg;</li> </ul> <h3>Конструкция</h3> <ul> <li>Тип монтажа: Накладной</li> <li>Длина: 595 мм</li> <li>Ширина: 180 мм</li> <li>Высота: 40 мм</li> <li>Материал корпуса: Сталь 0,5 мм</li> <li>Цвет корпуса: Белый</li> <li>Степень защиты: IP65</li> <li>Климатическое исполнение: УХЛ4</li> <li>Диапазон рабочей температуры: -20&deg; - +40&deg;</li> <li>Тип применяемого стекла: закалённое</li> <li>Светодиоды: Epistar 2835/5730</li> </ul> <h3>Дополнительные свойства:</h3> <ul> <li>Количество светодиодных модулей: 2 шт.</li> <li>Вывод подключения: Провода</li> <li>Диммирование: Нет</li> <li>Диапазон высот подвеса: 2.2 - 3.5 м</li> <li>Драйвер: Встроенный</li> <li>Гарантия: 36 месяцев</li> <li>Ресурс работы: 100 000 часов</li> <li>Производитель: Ledora</li> <li>Страна производства: Россия</li> <li>Соответствие сертификатам: ГОСТ Р МЭК 60598-1-2011, № 123-ФЗ</li> </ul> <p style="text-align: center;"><img class="imagezoom" style="border-style: solid;" title="Схема светильника OSMT-NIP-65-20" src="&lt;!--{file:84ee47f8f6fa96f9}--&gt;" alt="Схема офисного LED светильника с датчиком движения с закалёным стеклом мощностью 20Вт размером 595х180мм IP65" width="50%" height="50%" /></p>
42972766 | Светильник с датчиком движения и закалёным стеклом OSMT-NIP-65-40 | <p style="text-align: justify;">Светодиодный светильник накладной с датчиком движения пожаробезопасный, мощность 40Вт, размер 595x595мм, класс защиты IP65 . </p> | <p>Офисный светильник OSMT-NIP-65-40 имеет конструкцию на основе металлического корпуса, совмещенного с рассеиваетлем закалённого стекла. Герметичный корпус светильника позволяет использовать его на улице без погодозащиты.</p> <p>Встроенный датчик движения автоматически активирует освещение при приближении человека. Период активации - 60 секунд.</p> <p>Оборудование предназначено для использования в пожароопасных помещениях, таких как:</p> <ul> <li>Чердачные помещения жилых домов и частного сектора;</li> <li>Мукомольные цеха и мелькомбинаты;</li> <li>Больницы, поликлиники, лечебные стационары;</li> <li>Гардеробные и комнаты хранения одежды;</li> <li>Складские помещения для химических веществ и текстильной продукции;</li> <li>Библиотеки и архивы;</li> <li>Комнаты для киномонтажа и фотолаборатории;</li> <li>Телекоммуникационные помещения и автозалы.</li> </ul> <p>Корпус OSMT-NIP-65-40 имеет крепления универсального типа и может устанавливаться, как на стенах и потолках, так и во встраиваемых конструкциях.</p> <p>Светильник не предназначен для установки в зонах повышенной взрывоопасности.</p> | 3560 |  |  | 42777534 | Офисные светильники с датчиком движения |  | red | 42777534 |  | Температура свечения: Нейтральный белый -NW¦FFFFFF¦0; Холодный белый -CW¦E7F8FF¦0; Теплый белый -WW¦FCFFE1¦50 | Оптовые скидки: от 1 шт¦0¦0; от 10 шт¦-125¦0; от 100 шт¦-300¦0; от 500 штук¦-700¦0 | Вид рассеивателя: Закаленное стекло (-TMP)¦0¦0 |  | true [1] | Ledora [0] | OS10376 [1] | OSMT-NIP-65-40 [1] | Тип функционала: Офисный, с датчиком движения [0]; Тип светодиода: Epistar 2835/5730 [0]; Класс энергоэффективности: АА+ [0]; Коэффициент мощности(PF/cos φ): 0,98 [0]; Диммер: нет [0]; Драйвер: Встроенный [0]; Климатическое исполнение: УХЛ4 [0]; Класс защиты: IP65 [1]; Габариты (ДхШхВ): мм¦595х595х40 [1]; Номинальное напряжение: В¦220 [0]; Диапазон рабочего напряжения: В¦176-264 [0]; Срок службы: часов¦100000 [0]; Мощность: Вт¦40 [1]; Число осветительных модулей: шт¦4 [0]; Гарантия: месяцев¦36 [0]; Диапазон светового потока: Лм¦3118-3650 [1]; Тип монтажа: Накладной [0] |  | 0 | http://i.luxcron.ru/u/65/a6fcc27dc011eabc0f8dec003a64ba/-/OST-NIP-65-40.jpg | <h3>Основные характеристики товара:</h3> <ul> <li>Тип: Офисный, с датчиком движения</li> <li>Мощность: 40Вт</li> <li>Начальный световой поток (Лм):</li> </ul> <table style="border-collapse: collapse; width: 100%; height: 50px; border-width: 0px;" border="1"> <tbody> <tr style="height: 25px;"> <td style="width: 26.3913%; height: 25px; border-width: 0px; text-align: center;">&nbsp;</td> <td style="width: 25.3479%; height: 25px; border-width: 0px; text-align: center;">Теплый (-WW)</td> <td style="width: 23.2608%; height: 25px; border-width: 0px; text-align: center;">Нейтральный (-NW)</td> <td style="width: 25%; height: 25px; border-width: 0px; text-align: center;">Холодный (-CW)</td> </tr> <tr style="height: 25px;"> <td style="width: 26.3913%; height: 25px; border-width: 0px; text-align: left;">Закалёное стекло (-TMP)</td> <td style="width: 25.3479%; height: 25px; border-width: 0px; text-align: center;">3118</td> <td style="width: 23.2608%; height: 25px; border-width: 0px; text-align: center;">3377</td> <td style="width: 25%; height: 25px; border-width: 0px; text-align: center;">3650</td> </tr> </tbody> </table> <ul> <li>Номинальное напряжение: 220В</li> <li>Диапазон напряжения: 176-264 В</li> <li>Частота питающей сети: 50Гц/60Гц</li> <li>Заземление: Да</li> <li>Защита от перепадов напряжения: Да</li> <li>Защита от короткого замыкания: Да</li> <li>Коэффициент мощности (PF/cos &phi;):0,98</li> <li>Класс электробезопасности: (I)</li> <li>Класс энергоэффективности: А++</li> <li>Индекс цветопередачи: RA&gt;80</li> <li>Коэффициент пульсации: &lt;0,5%</li> <li>Угол рассеивания: 120&deg;</li> </ul> <h3>Конструкция</h3> <ul> <li>Тип монтажа: Накладной</li> <li>Длина: 595 мм</li> <li>Ширина: 595 мм</li> <li>Высота: 40 мм</li> <li>Материал корпуса: Сталь 0,5 мм</li> <li>Цвет корпуса: Белый</li> <li>Вес: 3,4 кг</li> <li>Степень защиты: IP65</li> <li>Климатическое исполнение: УХЛ4</li> <li>Диапазон рабочей температуры: -20&deg; - +40&deg;</li> <li>Тип применяемого стекла: закалённое;</li> <li>Светодиоды: Epistar 2835/5730</li> </ul> <h3>Дополнительные свойства:</h3> <ul> <li>Количество светодиодных модулей: 4 шт.</li> <li>Вывод подключения: Провода</li> <li>Диммирование: Нет</li> <li>Диапазон высот подвеса: 2.2 - 3.5 м</li> <li>Драйвер: Встроенный</li> <li>Гарантия: 36 месяцев</li> <li>Ресурс работы: 100 000 часов</li> <li>Производитель: Ledora</li> <li>Страна производства: Россия</li> <li>Соответствие сертификатам: ГОСТ Р МЭК 60598-1-2011, № 123-ФЗ</li> </ul> <p style="text-align: center;"><img class="imagezoom" style="border-style: solid;" title="Схема светильника OSMT-NIP-65-40" src="&lt;!--{file:6bff543a3cebac08}--&gt;" alt="Схема офисного LED светильника с датчиком движения с закалёным стеклом мощностью 40Вт размером 595х595мм IP65" width="50%" height="50%" /></p>
42972767 | Светильник с датчиком движения и закалёным стеклом OSMT-NIP-65-40L | <p style="text-align: justify;">Светодиодный светильник накладной с датчиком движения пожаробезопасный, мощность 40Вт, размер 1195x180мм, класс защиты IP65 . </p> | <p>Офисный светильник OSMT-NIP-65-40L оснащается корпусом из алюминия и рассеиваетлем из темперированного стекла. Встроенный датчик движения позволяет применять его для охранной сигнализации. Радиус действия датчика - 5 метров. На таком расстоянии устройство обнаруживает движения тела, размером с человека.</p> <p>Светильник предназначен для пожароопасных помещений, таких как:</p> <ul> <li>Склады горючих и легковоспламеняющихся веществ;</li> <li>Чердачные помещения жилых домов и частного сектора;</li> <li>Медицинские учреждения;</li> <li>Гардеробные и комнаты хранения одежды;</li> <li>Предприятия по производству одежды и химических веществ;</li> <li>Киномонтажные, фонотеки, фотолаборатории;</li> <li>Библиотечные залы и архивы;</li> <li>Мукомольные цеха;</li> <li>Автозалы и комнаты связи.</li> </ul> <p>Герметичный корпус светильника с защитой класса IP65 допускает его установку на улице или в помещениях повышенной влажности. При этом не допускается установка OSMT-NIP-65-40L в помещениях повышенной взрывоопасности.</p> | 3660 |  |  | 42777534 | Офисные светильники с датчиком движения |  | red | 42777534 |  | Температура свечения: Нейтральный белый -NW¦FFFFFF¦0; Холодный белый -CW¦E7F8FF¦0; Теплый белый -WW¦FCFFE1¦50 | Оптовые скидки: от 1 шт¦0¦0; от 10 шт¦-127¦0; от 100 шт¦-305¦0; от 500 штук¦-730¦0 | Вид рассеивателя: Закаленное стекло (-TMP)¦0¦0 |  | true [1] | Ledora [0] | OS10377 [1] | OSMT-NIP-65-40L [1] | Тип функционала: Офисный, с датчиком движения [0]; Тип светодиода: Epistar 2835/5730 [0]; Класс энергоэффективности: АА+ [0]; Коэффициент мощности(PF/cos φ): 0,98 [0]; Диммер: нет [0]; Драйвер: Встроенный [0]; Климатическое исполнение: УХЛ4 [0]; Класс защиты: IP65 [1]; Габариты (ДхШхВ): мм¦1195х180х40 [1]; Номинальное напряжение: В¦220 [0]; Диапазон рабочего напряжения: В¦176-264 [0]; Срок службы: часов¦100000 [0]; Мощность: Вт¦40 [1]; Число осветительных модулей: шт¦4 [0]; Гарантия: месяцев¦36 [0]; Диапазон светового потока: Лм¦3118-3650 [1]; Тип монтажа: Накладной [0] | 1 | 0 | http://i.luxcron.ru/u/93/b66346a9bc11ea8e4be496534f774d/-/OSMT-NIP-65-40L.jpg | <h3>Основные характеристики товара:</h3> <ul> <li>Тип: Офисный, с датчиком движения</li> <li>Мощность: 40Вт</li> <li>Начальный световой поток (Лм):</li> </ul> <table style="border-collapse: collapse; width: 100%; height: 50px; border-width: 0px;" border="1"> <tbody> <tr style="height: 25px;"> <td style="width: 27.4348%; height: 25px; border-width: 0px; text-align: center;">&nbsp;</td> <td style="width: 25.3478%; height: 25px; border-width: 0px; text-align: center;">Теплый (-WW)</td> <td style="width: 22.2174%; height: 25px; border-width: 0px; text-align: center;">Нейтральный (-NW)</td> <td style="width: 25%; height: 25px; border-width: 0px; text-align: center;">Холодный (-CW)</td> </tr> <tr style="height: 25px;"> <td style="width: 27.4348%; height: 25px; border-width: 0px; text-align: left;">Закалёное стекло (-TMP)</td> <td style="width: 25.3478%; height: 25px; border-width: 0px; text-align: center;">3118</td> <td style="width: 22.2174%; height: 25px; border-width: 0px; text-align: center;">3377</td> <td style="width: 25%; height: 25px; border-width: 0px; text-align: center;">3650</td> </tr> </tbody> </table> <ul> <li>Номинальное напряжение: 220В</li> <li>Диапазон напряжения: 176-264 В</li> <li>Частота питающей сети: 50Гц/60Гц</li> <li>Заземление: Да</li> <li>Защита от перепадов напряжения: Да</li> <li>Защита от короткого замыкания: Да</li> <li>Коэффициент мощности (PF/cos &phi;):0,98</li> <li>Класс электробезопасности: (I)</li> <li>Класс энергоэффективности: А++</li> <li>Индекс цветопередачи: RA&gt;80</li> <li>Коэффициент пульсации: &lt;0,5%</li> <li>Угол рассеивания: 120&deg;</li> </ul> <h3>Конструкция</h3> <ul> <li>Тип монтажа: Накладной</li> <li>Длина: 1195 мм</li> <li>Ширина: 180 мм</li> <li>Высота: 40 мм</li> <li>Материал корпуса: Сталь 0,5 мм</li> <li>Цвет корпуса: Белый</li> <li>Степень защиты: IP65</li> <li>Климатическое исполнение: УХЛ4</li> <li>Диапазон рабочей температуры: -20&deg; - +40&deg;</li> <li>Тип применяемого стекла: закалённое</li> <li>Светодиоды: Epistar 2835/5730</li> </ul> <h3>Дополнительные свойства:</h3> <ul> <li>Количество светодиодных модулей: 4 шт.</li> <li>Вывод подключения: Провода</li> <li>Диммирование: Нет</li> <li>Диапазон высот подвеса: 2.2 - 3.5 м</li> <li>Драйвер: Встроенный</li> <li>Гарантия: 36 месяцев</li> <li>Ресурс работы: 100 000 часов</li> <li>Производитель: Ledora</li> <li>Страна производства: Россия</li> <li>Соответствие сертификатам: ГОСТ Р МЭК 60598-1-2011, № 123-ФЗ</li> </ul> <p style="text-align: center;"><img class="imagezoom" style="border-style: solid;" title="Схема светильника OSMT-NIP-65-40L" src="&lt;!--{file:05f314fe59554674}--&gt;" alt="Схема офисного LED светильника с датчиком движения с закалёным стеклом мощностью 40Вт размером 1195х180мм IP65" width="50%" height="50%" /></p>
42972768 | Светильник с датчиком движения и закалёным стеклом OSMT-NIP-65-60 | <p style="text-align: justify;">Светодиодный светильник накладной с датчиком движения пожаробезопасный, мощность 60Вт, размер 595x595мм, класс защиты IP65 . </p> | <p>Светодиодный светильник OSMT-NIP-65-60 имеет конструкцию на основе металлического корпуса, совмещенного с рассеиваетлем закалённого стекла. Корпус имеет крепления для накладного монтажа на любых поверхностях.</p> <p>Наличие детектора движения позволяет использовать OSMT-NIP-65-60 в качестве охранного освещения, а также для подсветки помещений и переходов, где редко появляются люди, например аварийных выходах или коммутаторных.</p> <p>Светильник сертифицирован для применения в помещениях повышенной пожарной опасности, таких как:</p> <ul> <li>Киномонтажные, фонотеки, фотолаборатории;</li> <li>Пошивочные цеха, а также предприятия химической промышленности;</li> <li>Чердаки и подвалы многоквартирных зданий и частных домовладений;</li> <li>Склады горючих и легковоспламеняющихся веществ;</li> <li>Мелькомбинаты;</li> <li>Медицинские учреждения;</li> <li>Библиотечные залы;</li> <li>Гардеробы общественных зданий и костюмерные;</li> <li>Центры обработки данных и автозалы.</li> </ul> <p>Допускается установка светильника OSMT-NIP-65-60 в зонах повышенной влажности, в том числе на улице, при соблюдении температурного режима.</p> <p>Установка в областях повышенной взрывоопасности не допускается.</p> | 4200 |  |  | 42777534 | Офисные светильники с датчиком движения |  | red | 42777534 |  | Температура свечения: Нейтральный белый -NW¦FFFFFF¦0; Холодный белый -CW¦E7F8FF¦0; Теплый белый -WW¦FCFFE1¦50 | Оптовые скидки: от 1 шт¦0¦0; от 10 шт¦-158¦0; от 100 шт¦-375¦0; от 500 штук¦-840¦0 | Вид рассеивателя: Закаленное стекло (-TMP)¦0¦0 |  | true [1] | Ledora [0] | OS10378 [1] | OSMT-NIP-65-60 [1] | Тип функционала: Офисный, с датчиком движения [0]; Тип светодиода: Epistar 2835/5730 [0]; Класс энергоэффективности: АА+ [0]; Коэффициент мощности(PF/cos φ): 0,98 [0]; Диммер: нет [0]; Драйвер: Встроенный [0]; Климатическое исполнение: УХЛ4 [0]; Класс защиты: IP65 [1]; Габариты (ДхШхВ): мм¦595х595х40 [1]; Номинальное напряжение: В¦220 [0]; Диапазон рабочего напряжения: В¦176-264 [0]; Срок службы: часов¦100000 [0]; Мощность: Вт¦60 [1]; Число осветительных модулей: шт¦6 [0]; Гарантия: месяцев¦36 [0]; Диапазон светового потока: Лм¦4612-5400 [1]; Тип монтажа: Накладной [0] |  | 0 | http://i.luxcron.ru/u/93/de1210a9bc11eaaa9db1fa6485b497/-/OSMT-NIP-65-60.jpg | <h3>Основные характеристики товара:</h3> <ul> <li>Тип: Офисный, с датчиком движения</li> <li>Мощность: 60Вт</li> <li>Начальный световой поток (Лм):</li> </ul> <table style="border-collapse: collapse; width: 100%; height: 50px; border-width: 0px;" border="1"> <tbody> <tr style="height: 25px;"> <td style="width: 27.7826%; height: 25px; border-width: 0px; text-align: center;">&nbsp;</td> <td style="width: 22.2174%; height: 25px; border-width: 0px; text-align: center;">Теплый (-WW)</td> <td style="width: 25%; height: 25px; border-width: 0px; text-align: center;">Нейтральный (-NW)</td> <td style="width: 25%; height: 25px; border-width: 0px; text-align: center;">Холодный (-CW)</td> </tr> <tr style="height: 25px;"> <td style="width: 27.7826%; height: 25px; border-width: 0px; text-align: left;">Закалёное стекло (-TMP)</td> <td style="width: 22.2174%; height: 25px; border-width: 0px; text-align: center;">4612</td> <td style="width: 25%; height: 25px; border-width: 0px; text-align: center;">4995</td> <td style="width: 25%; height: 25px; border-width: 0px; text-align: center;">5400</td> </tr> </tbody> </table> <ul> <li>Номинальное напряжение: 220В</li> <li>Диапазон напряжения: 176-264 В</li> <li>Частота питающей сети: 50Гц/60Гц</li> <li>Заземление: Да</li> <li>Защита от перепадов напряжения: Да</li> <li>Защита от короткого замыкания: Да</li> <li>Коэффициент мощности (PF/cos &phi;):0,98</li> <li>Класс электробезопасности: (I)</li> <li>Класс энергоэффективности: А++</li> <li>Индекс цветопередачи: RA&gt;80</li> <li>Коэффициент пульсации: &lt;0,5%</li> <li>Угол рассеивания: 120&deg;</li> </ul> <h3>Конструкция</h3> <ul> <li>Тип монтажа: Накладной</li> <li>Длина: 595 мм</li> <li>Ширина: 595 мм</li> <li>Высота: 40 мм</li> <li>Материал корпуса: Сталь 0,5 мм</li> <li>Цвет корпуса: Белый</li> <li>Степень защиты: IP65</li> <li>Климатическое исполнение: УХЛ4</li> <li>Диапазон рабочей температуры: -20&deg; - +40&deg;</li> <li>Тип применяемого стекла: закалённое</li> <li>Светодиоды: Epistar 2835/5730</li> </ul> <h3>Дополнительные свойства:</h3> <ul> <li>Количество светодиодных модулей: 6 шт.</li> <li>Вывод подключения: Провода</li> <li>Диммирование: Нет</li> <li>Диапазон высот подвеса: 2.2 - 3.5 м</li> <li>Драйвер: Встроенный</li> <li>Гарантия: 36 месяцев</li> <li>Ресурс работы: 100 000 часов</li> <li>Производитель: Ledora</li> <li>Страна производства: Россия</li> <li>Соответствие сертификатам: ГОСТ Р МЭК 60598-1-2011, № 123-ФЗ</li> </ul> <p style="text-align: center;"><img class="imagezoom" style="border-style: solid;" title="Схема светильника OSMT-NIP-65-60" src="&lt;!--{file:151c583335095bd9}--&gt;" alt="Схема офисного LED светильника с датчиком движения с закалёным стеклом мощностью 60Вт размером 595х595мм IP65" width="50%" height="50%" /></p>
42972769 | Светильник с датчиком движения и закалёным стеклом OSMT-NIP-65-60L | <p style="text-align: justify;">Светодиодный светильник накладной с датчиком движения пожаробезопасный, мощность 60Вт, размер 1195x180мм, класс защиты IP65 . </p> | <p>LED-светильник OSMT-NIP-65-60L имеет пожаробезопасный металлический корпус и рассеиватель из закалённого стекла. Корпус предназначен для накладного монтажа на стенах и потолках .</p> <p>Светильник предназначен для пожароопасных помещений, таких как:</p> <ul> <li>Склады горючих и легковоспламеняющихся веществ;</li> <li>Чердачные помещения жилых домов и частного сектора;</li> <li>Гардеробные и комнаты хранения одежды;</li> <li>Медицинские учреждения и лаборатории;</li> <li>Центры обработки данных и комнаты связи;</li> <li>Предприятия по производству одежды и химических веществ;</li> <li>Киномонтажные, фонотеки, фотолаборатории;</li> <li>Мукомольные цеха.</li> </ul> <p>Устройство также оснащается компактным датчиком движения. Детектор обнаруживает движение человека с 5 метров и включает свет на 60 секунд. Этого достаточно, чтобы преодолеть лестничный пролет, открыть дверь или добраться до выключателя.</p> <p>Благодаря герметичному корпусу OSMT-NIP-65-60L может применяться вне помещений, за исключением зон повышенной взрывной опасности.</p> | 4200 |  |  | 42777534 | Офисные светильники с датчиком движения |  | red | 42777534 |  | Температура свечения: Нейтральный белый -NW¦FFFFFF¦0; Холодный белый -CW¦E7F8FF¦0; Теплый белый -WW¦FCFFE1¦50 | Оптовые скидки: от 1 шт¦0¦0; от 10 шт¦-158¦0; от 100 шт¦-375¦0; от 500 штук¦-840¦0 | Вид рассеивателя: Закаленное стекло (-TMP)¦0¦0 |  | true [1] | Ledora [0] | OS10379 [1] | OSMT-NIP-65-60L [1] | Тип функционала: Офисный, с датчиком движения [0]; Тип светодиода: Epistar 2835/5730 [0]; Класс энергоэффективности: АА+ [0]; Коэффициент мощности(PF/cos φ): 0,98 [0]; Диммер: нет [0]; Драйвер: Встроенный [0]; Климатическое исполнение: УХЛ4 [0]; Класс защиты: IP65 [1]; Габариты (ДхШхВ): мм¦1195х180х40 [1]; Номинальное напряжение: В¦220 [0]; Диапазон рабочего напряжения: В¦176-264 [0]; Срок службы: часов¦100000 [0]; Мощность: Вт¦60 [1]; Число осветительных модулей: шт¦6 [0]; Гарантия: месяцев¦36 [0]; Диапазон светового потока: Лм¦4612-5400 [1]; Тип монтажа: Накладной [0] |  | 0 | http://i.luxcron.ru/u/94/012f70a9bc11eabeb8de6ec39109cb/-/OSMT-NIP-65-60L.jpg | <h3>Основные характеристики товара:</h3> <ul> <li>Тип: Офисный, с датчиком движения</li> <li>Мощность: 60Вт</li> <li>Начальный световой поток (Лм):</li> </ul> <table style="border-collapse: collapse; width: 100%; height: 50px; border-width: 0px;" border="1"> <tbody> <tr style="height: 25px;"> <td style="width: 26.913%; height: 25px; border-width: 0px; text-align: center;">&nbsp;</td> <td style="width: 23.087%; height: 25px; border-width: 0px; text-align: center;">Теплый (-WW)</td> <td style="width: 25%; height: 25px; border-width: 0px; text-align: center;">Нейтральный (-NW)</td> <td style="width: 25%; height: 25px; border-width: 0px; text-align: center;">Холодный (-CW)</td> </tr> <tr style="height: 25px;"> <td style="width: 26.913%; height: 25px; border-width: 0px; text-align: left;">Закалёное стекло (-TMP)</td> <td style="width: 23.087%; height: 25px; border-width: 0px; text-align: center;">4612</td> <td style="width: 25%; height: 25px; border-width: 0px; text-align: center;">4995</td> <td style="width: 25%; height: 25px; border-width: 0px; text-align: center;">5400</td> </tr> </tbody> </table> <ul> <li>Номинальное напряжение: 220В</li> <li>Диапазон напряжения: 176-264 В</li> <li>Частота питающей сети: 50Гц/60Гц</li> <li>Заземление: Да</li> <li>Защита от перепадов напряжения: Да</li> <li>Защита от короткого замыкания: Да</li> <li>Коэффициент мощности (PF/cos &phi;):0,98</li> <li>Класс электробезопасности: (I)</li> <li>Класс энергоэффективности: А++</li> <li>Индекс цветопередачи: RA&gt;80</li> <li>Коэффициент пульсации: &lt;0,5%</li> <li>Угол рассеивания: 120&deg;</li> </ul> <h3>Конструкция</h3> <ul> <li>Тип монтажа: Накладной</li> <li>Длина: 1195 мм</li> <li>Ширина: 180 мм</li> <li>Высота: 40 мм</li> <li>Материал корпуса: Сталь 0,5 мм</li> <li>Цвет корпуса: Белый</li> <li>Степень защиты: IP65</li> <li>Климатическое исполнение: УХЛ4</li> <li>Диапазон рабочей температуры: -20&deg; - +40&deg;</li> <li>Тип применяемого стекла: закалённое</li> <li>Светодиоды: Epistar 2835/5730</li> </ul> <h3>Дополнительные свойства:</h3> <ul> <li>Количество светодиодных модулей: 6 шт.</li> <li>Вывод подключения: Провода</li> <li>Диммирование: Нет</li> <li>Диапазон высот подвеса: 2.2 - 3.5 м</li> <li>Драйвер: Встроенный</li> <li>Гарантия: 36 месяцев</li> <li>Ресурс работы: 100 000 часов</li> <li>Производитель: Ledora</li> <li>Страна производства: Россия</li> <li>Соответствие сертификатам: ГОСТ Р МЭК 60598-1-2011, № 123-ФЗ</li> </ul> <p style="text-align: center;"><img class="imagezoom" style="border-style: solid;" title="Схема светильника OSMT-NIP-65-60L" src="&lt;!--{file:502ed71459a960ea}--&gt;" alt="Схема офисного LED светильника с датчиком движения с закалёным стеклом мощностью 60Вт размером 1195х180мм IP65" width="50%" height="50%" /></p>
42972770 | Светильник с датчиком движения и закалёным стеклом OSMT-VIP-65-40 | <p style="text-align: justify;">Светодиодный светильник встраиваемый CLIP-IN с датчиком движения пожаробезопасный, мощность 40Вт, размер 600х600мм, класс защиты IP65 . </p> | <p>LED-cсветильник OSMT-VIP-65-40 имеет пожаробезопасный металлический корпус предназначенный для шасси CLIP-IN и рассеиватель из закалённого стекла, обеспечивающий равномерное распределение света.</p> <p>OSMT-VIP-65-40 дополнительно оснащается датчиком движения, который автоматически включает свет при появлении человека ближе чем в 5 метрах от светильника. Длительность свечения - 60 секунд.</p> <p>Оборудование предназначено для использования в пожароопасных помещениях, таких как:</p> <ul> <li>Чердаки и подвалы многоквартирных зданий и частных домовладений;</li> <li>Складские помещения для химических веществ и текстильной продукции;</li> <li>Гардеробы общественных зданий и костюмерные;</li> <li>Лаборатории, клиники и госпиталя;</li> <li>Пошивочные цеха, а также предприятия химической промышленности;</li> <li>Помещения киноаппаратных, монтажных и фонотек;</li> <li>Читальные залы и библиотечные комнаты;</li> <li>Элеваторы и мукомольные цеха.</li> </ul> <p>Светильник нельзя устанавливать в помещениях с повышенной взрывной опасностью.</p> <p>Корпус OSMT-VIP-65-40 имеет герметичность по классу IP65 и допускает установку в помещениях повышенной влажности.</p> | 4200 |  |  | 42777534 | Офисные светильники с датчиком движения |  | red | 42777534 |  | Температура свечения: Нейтральный белый -NW¦FFFFFF¦0; Холодный белый -CW¦E7F8FF¦0; Теплый белый -WW¦FCFFE1¦50 | Оптовые скидки: от 1 шт¦0¦0; от 10 шт¦-158¦0; от 100 шт¦-375¦0; от 500 штук¦-840¦0 | Вид рассеивателя: Закаленное стекло (-TMP)¦0¦0 |  | true [1] | Ledora [0] | OS10380 [1] | OSMT-VIP-65-40 [1] | Тип функционала: Офисный, с датчиком движения [0]; Тип светодиода: Epistar 2835/5730 [0]; Класс энергоэффективности: АА+ [0]; Коэффициент мощности(PF/cos φ): 0,98 [0]; Диммер: нет [0]; Драйвер: Встроенный [0]; Климатическое исполнение: УХЛ4 [0]; Класс защиты: IP65 [1]; Габариты (ДхШхВ): мм¦600х600х40 [1]; Номинальное напряжение: В¦220 [0]; Диапазон рабочего напряжения: В¦176-264 [0]; Срок службы: часов¦100000 [0]; Мощность: Вт¦40 [1]; Число осветительных модулей: шт¦4 [0]; Гарантия: месяцев¦36 [0]; Диапазон светового потока: Лм¦3118-3650 [1]; Тип монтажа: Встраиваемый, CLIP-IN [0] |  | 0 | http://i.luxcron.ru/u/94/4b8278a9bc11eaa747f60090654015/-/OSMT-VIP-65-40.jpg | <h3>Основные характеристики товара:</h3> <ul> <li>Тип: Офисный, с датчиком движения</li> <li>Мощность: 40Вт</li> <li>Начальный световой поток (Лм):</li> </ul> <table style="border-collapse: collapse; width: 100%; height: 50px; border-width: 0px;" border="1"> <tbody> <tr style="height: 25px;"> <td style="width: 27.2609%; height: 25px; border-width: 0px; text-align: center;">&nbsp;</td> <td style="width: 22.7391%; height: 25px; border-width: 0px; text-align: center;">Теплый (-WW)</td> <td style="width: 25%; height: 25px; border-width: 0px; text-align: center;">Нейтральный (-NW)</td> <td style="width: 25%; height: 25px; border-width: 0px; text-align: center;">Холодный (-CW)</td> </tr> <tr style="height: 25px;"> <td style="width: 27.2609%; height: 25px; border-width: 0px; text-align: left;">Закалёное стекло (-TMP)</td> <td style="width: 22.7391%; height: 25px; border-width: 0px; text-align: center;">3118</td> <td style="width: 25%; height: 25px; border-width: 0px; text-align: center;">3377</td> <td style="width: 25%; height: 25px; border-width: 0px; text-align: center;">3650</td> </tr> </tbody> </table> <ul> <li>Номинальное напряжение: 220В</li> <li>Диапазон напряжения: 176-264 В</li> <li>Частота питающей сети: 50Гц/60Гц</li> <li>Заземление: Да</li> <li>Защита от перепадов напряжения: Да</li> <li>Защита от короткого замыкания: Да</li> <li>Коэффициент мощности (PF/cos &phi;):0,98</li> <li>Класс электробезопасности: (I)</li> <li>Класс энергоэффективности: А++</li> <li>Индекс цветопередачи: RA&gt;80</li> <li>Коэффициент пульсации: &lt;0,5%</li> <li>Угол рассеивания: 120&deg;</li> </ul> <h3>Конструкция</h3> <ul> <li>Тип монтажа: Встраиваемый CLIP-IN</li> <li>Длина: 600 мм</li> <li>Ширина: 600 мм</li> <li>Высота: 40 мм</li> <li>Материал корпуса: Сталь 0,5 мм</li> <li>Цвет корпуса: Белый</li> <li>Вес: 3,8 кг</li> <li>Степень защиты: IP65</li> <li>Климатическое исполнение: УХЛ4</li> <li>Диапазон рабочей температуры: -20&deg; - +40&deg;</li> <li>Тип применяемого стекла: закалённое;</li> <li>Светодиоды: Epistar 2835/5730</li> </ul> <h3>Дополнительные свойства:</h3> <ul> <li>Количество светодиодных модулей: 4 шт.</li> <li>Вывод подключения: Провода</li> <li>Диммирование: Нет</li> <li>Диапазон высот подвеса: 2.2 - 3.5 м</li> <li>Драйвер: Встроенный</li> <li>Гарантия: 36 месяцев</li> <li>Ресурс работы: 100 000 часов</li> <li>Производитель: Ledora</li> <li>Страна производства: Россия</li> <li>Соответствие сертификатам: ГОСТ Р МЭК 60098-1-2011, № 123-ФЗ</li> </ul> <p style="text-align: center;"><img class="imagezoom" style="border-style: solid;" title="Схема светильника OSMT-VIP-65-40" src="&lt;!--{file:49f4443867685658}--&gt;" alt="Схема офисного LED светильника с датчиком движения с закалёным стеклом мощностью 40Вт размером 600х600мм IP65" width="50%" height="50%" /></p>
42972771 | Светильник с датчиком движения и закалёным стеклом OSMT-GIP-54-40 | <p style="text-align: justify;">Светодиодный светильник встраиваемый в Грильято с датчиком движения пожаробезопасный, мощность 40Вт, размер 585x585мм, класс защиты IP54 . </p> | <p>Светодиодный Грильято-светильник OSMT-GIP-54-40 имеет конструкцию на основе металлического корпуса, совмещенного с рассеиваетлем закалённого стекла. Светильник сертифицирован для применения в помещениях повышенной пожарной опасности.</p> <p>В их число входят:</p> <ul> <li>Киномонтажные, фонотеки, фотолаборатории;</li> <li>Склады горючих и легковоспламеняющихся веществ;</li> <li>Пошивочные цеха, а также предприятия химической промышленности;</li> <li>Чердаки и подвалы многоквартирных зданий и частных домовладений;</li> <li>Мукомольные предприятия;</li> <li>Медицинские учреждения;</li> <li>Архивы и библиотечные залы;</li> <li>Гардеробы общественных зданий и костюмерные.</li> </ul> <p>Помимо пожаробезопасности, устройство имеет встроенный датчик движения. Радиус действия датчика - 5 метров. Время работы освещения при активации датчиком - 60 секунд.</p> <p>Герметичность светильника OSMT-GIP-54-40 оценивается по уровню IP54. Монтаж устройства во влажных или взрывоопасных помещениях не допускается.</p> | 4200 |  |  | 42777534 | Офисные светильники с датчиком движения |  | red | 42777534 |  | Температура свечения: Нейтральный белый -NW¦FFFFFF¦0; Холодный белый -CW¦E7F8FF¦0; Теплый белый -WW¦FCFFE1¦50 | Оптовые скидки: от 1 шт¦0¦0; от 10 шт¦-158¦0; от 100 шт¦-375¦0; от 500 штук¦-840¦0 | Вид рассеивателя: Закаленное стекло (-TMP)¦0¦0 |  | true [1] | Ledora [0] | OS10381 [1] | OSMT-GIP-54-40 [1] | Тип функционала: Офисный, с датчиком движения [0]; Тип светодиода: Epistar 2835/5730 [0]; Класс энергоэффективности: АА+ [0]; Коэффициент мощности(PF/cos φ): 0,98 [0]; Диммер: нет [0]; Драйвер: Встроенный [0]; Климатическое исполнение: УХЛ4 [0]; Класс защиты: IP54 [1]; Габариты (ДхШхВ): мм¦585х585х40 [1]; Номинальное напряжение: В¦220 [0]; Диапазон рабочего напряжения: В¦176-264 [0]; Срок службы: часов¦100000 [0]; Мощность: Вт¦40 [1]; Число осветительных модулей: шт¦4 [0]; Гарантия: месяцев¦36 [0]; Диапазон светового потока: Лм¦3118-3650 [1]; Тип монтажа: Грильято [0] |  | 0 | http://i.luxcron.ru/u/93/1a3d68a9bc11ea8ed2ba061e9b87f6/-/OSMT-GIP-54-40.jpg | <h3>Основные характеристики товара:</h3> <ul> <li>Тип: Офисный, с датчиком движения</li> <li>Мощность: 40Вт</li> <li>Начальный световой поток (Лм):</li> </ul> <table style="border-collapse: collapse; width: 100%; height: 50px; border-width: 0px;" border="1"> <tbody> <tr style="height: 25px;"> <td style="width: 25%; height: 25px; border-width: 0px; text-align: center;">&nbsp;</td> <td style="width: 25%; height: 25px; border-width: 0px; text-align: center;">Теплый (-WW)</td> <td style="width: 25%; height: 25px; border-width: 0px; text-align: center;">Нейтральный (-NW)</td> <td style="width: 25%; height: 25px; border-width: 0px; text-align: center;">Холодный (-CW)</td> </tr> <tr style="height: 25px;"> <td style="width: 25%; height: 25px; border-width: 0px; text-align: left;">Закалёное стекло (-TMP)</td> <td style="width: 25%; height: 25px; border-width: 0px; text-align: center;">3118</td> <td style="width: 25%; height: 25px; border-width: 0px; text-align: center;">3377</td> <td style="width: 25%; height: 25px; border-width: 0px; text-align: center;">3650</td> </tr> </tbody> </table> <ul> <li>Номинальное напряжение: 220В</li> <li>Диапазон напряжения: 176-264 В</li> <li>Частота питающей сети: 50Гц/60Гц</li> <li>Заземление: Да</li> <li>Защита от перепадов напряжения: Да</li> <li>Защита от короткого замыкания: Да</li> <li>Коэффициент мощности (PF/cos &phi;):0,98</li> <li>Класс электробезопасности: (I)</li> <li>Класс энергоэффективности: А++</li> <li>Индекс цветопередачи: RA&gt;80</li> <li>Коэффициент пульсации: &lt;0,5%</li> <li>Угол рассеивания: 120&deg;</li> </ul> <h3>Конструкция</h3> <ul> <li>Тип монтажа: Встраиваемый, Грильято</li> <li>Длина: 585 мм</li> <li>Ширина: 585 мм</li> <li>Высота: 40 мм</li> <li>Материал корпуса: Сталь 0,5 мм</li> <li>Цвет корпуса: Белый</li> <li>Вес: 3,6 кг</li> <li>Степень защиты: IP54</li> <li>Климатическое исполнение: УХЛ4</li> <li>Диапазон рабочей температуры: -20&deg; - +40&deg;</li> <li>Тип применяемого стекла: закалённое;</li> <li>Светодиоды: Epistar 2835/5730</li> </ul> <h3>Дополнительные свойства:</h3> <ul> <li>Количество светодиодных модулей: 4 шт.</li> <li>Вывод подключения: Провода</li> <li>Диммирование: Нет</li> <li>Диапазон высот подвеса: 2.2 - 3.5 м</li> <li>Драйвер: Встроенный</li> <li>Гарантия: 36 месяцев</li> <li>Ресурс работы: 100 000 часов</li> <li>Производитель: Ledora</li> <li>Страна производства: Россия</li> <li>Соответствие сертификатам: ГОСТ Р МЭК 60598-1-2011, № 123-ФЗ</li> </ul> <p style="text-align: center;"><img class="imagezoom" style="border-style: solid;" title="Схема Грильято светильника OSMT-GIP-54-40" src="&lt;!--{file:fea45caddfafb5b6}--&gt;" alt="Схема офисного LED светильника с датчиком движения с закалёным стеклом мощностью 40Вт размером 585х585мм IP54" width="50%" height="50%" /></p>
42972772 | Светильник с датчиком движения и закалёным стеклом OSMT-VIP-65-60 | <p style="text-align: justify;">Светодиодный светильник встраиваемый CLIP-IN с датчиком движения пожаробезопасный, мощность 60Вт, размер 600х600мм, класс защиты IP65 . </p> | <p>Накладной офисный светильник OSMT-VIP-65-60 имеет конструкцию на основе металлического корпуса типа CLIP-IN, совмещенного с рассеиваетлем закалённого стекла. Он обеспечивает необходимый уровень пожарной безопасности для применения в таких помещениях, как:</p> <p>Чердаки жилых домов и частного сектора</p> <ul> <li>Мукомольные цеха;</li> <li>Телекоммуникационные помещения;</li> <li>Больницы, поликлиники, лечебные стационары;</li> <li>Гардеробные и комнаты хранения одежды;</li> <li>Производственные цеха по производству одежды, лакокрасочные и химические предприятия;</li> <li>Складские помещения для химических веществ и текстильной продукции;</li> <li>Библиотеки и комнаты архивов;</li> <li>Комнаты для киномонтажа и фотолаборатории.</li> </ul> <p>Герметичный корпус светильника OSMT-VIP-65-60 защищен от проникновения влаги и позволяет устанавливать светильник во влажных помещениях, например санузлах. Монтаж возможен всеми методами, включая подвес на струнах или шпильках.</p> <p>Конструкция устройства включает в себя детектор движения. Датчик обнаруживает появление человека в 5-метровой зоне и автоматически включает свет на 60 секунд. Это позволяет применять OSMT-VIP-65-60 в качестве охранного светильника или экономить энергию при размещении на лестницах или в подъездах.</p> <p>Установка светильника в зонах с повышенной взрывоопасностью запрещена.</p> | 4840 |  |  | 42777534 | Офисные светильники с датчиком движения | Хит продаж | green | 42777534 |  | Температура свечения: Нейтральный белый -NW¦FFFFFF¦0; Холодный белый -CW¦E7F8FF¦0; Теплый белый -WW¦FCFFE1¦50 | Оптовые скидки: от 1 шт¦0¦0; от 10 шт¦-210¦0; от 100 шт¦-450¦0; от 500 штук¦-980¦0 | Вид рассеивателя: Закаленное стекло (-TMP)¦0¦0 |  | true [1] | Ledora [0] | OS10382 [1] | OSMT-VIP-65-60 [1] | Тип функционала: Офисный, с датчиком движения [0]; Тип светодиода: Epistar 2835/5730 [0]; Класс энергоэффективности: АА+ [0]; Коэффициент мощности(PF/cos φ): 0,98 [0]; Диммер: нет [0]; Драйвер: Встроенный [0]; Климатическое исполнение: УХЛ4 [0]; Класс защиты: IP65 [1]; Габариты (ДхШхВ): мм¦600х600х40 [1]; Номинальное напряжение: В¦220 [0]; Диапазон рабочего напряжения: В¦176-264 [0]; Срок службы: часов¦100000 [0]; Мощность: Вт¦60 [1]; Число осветительных модулей: шт¦6 [0]; Гарантия: месяцев¦36 [0]; Диапазон светового потока: Лм¦4612-5400 [1]; Тип монтажа: Встраиваемый, CLIP-IN [0] |  | 0 | http://i.luxcron.ru/u/94/74fef0a9bc11eab1e7cf679e825d77/-/OSMT-VIP-65-60.jpg | <h3>Основные характеристики товара:</h3> <ul> <li>Тип: Офисный, с датчиком движения</li> <li>Мощность: 60Вт</li> <li>Начальный световой поток (Лм):</li> </ul> <table style="border-collapse: collapse; width: 100%; height: 50px; border-width: 0px;" border="1"> <tbody> <tr style="height: 25px;"> <td style="width: 26.7391%; height: 25px; border-width: 0px; text-align: center;">&nbsp;</td> <td style="width: 23.2609%; height: 25px; border-width: 0px; text-align: center;">Теплый (-WW)</td> <td style="width: 25%; height: 25px; border-width: 0px; text-align: center;">Нейтральный (-NW)</td> <td style="width: 25%; height: 25px; border-width: 0px; text-align: center;">Холодный (-CW)</td> </tr> <tr style="height: 25px;"> <td style="width: 26.7391%; height: 25px; border-width: 0px; text-align: left;">Закалёное стекло (-TMP)</td> <td style="width: 23.2609%; height: 25px; border-width: 0px; text-align: center;">4612</td> <td style="width: 25%; height: 25px; border-width: 0px; text-align: center;">4995</td> <td style="width: 25%; height: 25px; border-width: 0px; text-align: center;">5400</td> </tr> </tbody> </table> <ul> <li>Номинальное напряжение: 220В</li> <li>Диапазон напряжения: 176-264 В</li> <li>Частота питающей сети: 50Гц/60Гц</li> <li>Заземление: Да</li> <li>Защита от перепадов напряжения: Да</li> <li>Защита от короткого замыкания: Да</li> <li>Коэффициент мощности (PF/cos &phi;):0,98</li> <li>Класс электробезопасности: (I)</li> <li>Класс энергоэффективности: А++</li> <li>Индекс цветопередачи: RA&gt;80</li> <li>Коэффициент пульсации: &lt;0,5%</li> <li>Угол рассеивания: 120&deg;</li> </ul> <h3>Конструкция</h3> <ul> <li>Тип монтажа: Встраиваемый CLIP-IN</li> <li>Длина: 600 мм</li> <li>Ширина: 600 мм</li> <li>Высота: 40 мм</li> <li>Материал корпуса: Сталь 0,5 мм</li> <li>Цвет корпуса: Белый</li> <li>Степень защиты: IP65</li> <li>Климатическое исполнение: УХЛ4</li> <li>Диапазон рабочей температуры: -20&deg; - +40&deg;</li> <li>Тип применяемого стекла: закалённое</li> <li>Светодиоды: Epistar 2835/5730</li> </ul> <h3>Дополнительные свойства:</h3> <ul> <li>Количество светодиодных модулей: 6 шт.</li> <li>Вывод подключения: Провода</li> <li>Диммирование: Нет</li> <li>Диапазон высот подвеса: 2.2 - 3.5 м</li> <li>Драйвер: Встроенный</li> <li>Гарантия: 36 месяцев</li> <li>Ресурс работы: 100 000 часов</li> <li>Производитель: Ledora</li> <li>Страна производства: Россия</li> <li>Соответствие сертификатам: ГОСТ Р МЭК 60098-1-2011, № 123-ФЗ</li> </ul> <p style="text-align: center;"><img class="imagezoom" style="border-style: solid;" title="Схема Армстронг светильника OSMT-VIP-65-60" src="&lt;!--{file:170dd54b0bfadecd}--&gt;" alt="Схема офисного LED светильника с датчиком движения с закалёным стеклом мощностью 60Вт размером 600х600мм IP65" width="50%" height="50%" /></p>
42992501 | Светильник с датчиком движения и закалёным стеклом OSMT-GIP-54-60 | <p style="text-align: justify;">Светодиодный светильник встраиваемый в Грильято с датчиком движения пожаробезопасный, мощность 60Вт, размер 585x585мм, класс защиты IP54 . </p> | <p>Светильник офисный OSMT-GIP-54-60 накладного типа имеет негорючий металлический корпус, для установки в потолках Грильято и рассеиватель из закалённого стекла. Оборудование предназначено для работы в пожароопасных помещениях.</p> <p>В их число входят:</p> <ul> <li>Пошивочные цеха, а также предприятия химической промышленности;</li> <li>Гардеробы общественных зданий и костюмерные;</li> <li>Складские помещения для химических веществ и текстильной продукции;</li> <li>Лабораторные комнаты, аптеки, больницы;</li> <li>Читальные залы, библиотечные и архивные комнаты;</li> <li>Чердаки и подвалы многоквартирных зданий и частных домовладений;</li> <li>Помещения киноаппаратных, монтажных и фонотек;</li> <li>Комнаты центров обработки данных;</li> <li>Мелькомбинаты.</li> </ul> <p>Корпус OSMT-GIP-54-60 имеет ограниченную герметичность и не допускает установку светильника в помещениях повышенной влажности. Встроенный датчик движения позволяет использовать устройство для охраны и обнаружения вторженцев. Также прибор может применяться для освещения аварийных выходов и переходов.</p> <p>Монтаж устройства в зонах и комнатах с повышенным уровнем взрывной опасности запрещен.</p> | 4840 |  |  | 42777534 | Офисные светильники с датчиком движения |  | red | 42777534 |  | Температура свечения: Нейтральный белый -NW¦FFFFFF¦0; Холодный белый -CW¦E7F8FF¦0; Теплый белый -WW¦FCFFE1¦50 | Оптовые скидки: от 1 шт¦0¦0; от 10 шт¦-210¦0; от 100 шт¦-450¦0; от 500 штук¦-980¦0 | Вид рассеивателя: Закаленное стекло (-TMP)¦0¦0 |  | true [1] | Ledora [0] | OS10383 [1] | OSMT-GIP-54-60 [1] | Тип функционала: Офисный, с датчиком движения [0]; Тип светодиода: Epistar 2835/5730 [0]; Класс энергоэффективности: АА+ [0]; Коэффициент мощности(PF/cos φ): 0,98 [0]; Диммер: нет [0]; Драйвер: Встроенный [0]; Климатическое исполнение: УХЛ4 [0]; Класс защиты: IP54 [1]; Габариты (ДхШхВ): мм¦585х585х40 [1]; Номинальное напряжение: В¦220 [0]; Диапазон рабочего напряжения: В¦176-264 [0]; Срок службы: часов¦100000 [0]; Мощность: Вт¦60 [1]; Число осветительных модулей: шт¦6 [0]; Гарантия: месяцев¦36 [0]; Диапазон светового потока: Лм¦4612-5400 [1]; Тип монтажа: Грильято [0] |  | 0 | http://i.luxcron.ru/u/93/409cbaa9bc11eab7118a1a3e94f54e/-/OSMT-GIP-54-60.jpg | <h3>Основные характеристики товара:</h3> <ul> <li>Тип: Офисный, с датчиком движения</li> <li>Мощность: 60Вт</li> <li>Начальный световой поток (Лм):</li> </ul> <table style="border-collapse: collapse; width: 100%; height: 50px; border-width: 0px;" border="1"> <tbody> <tr style="height: 25px;"> <td style="width: 27.2609%; height: 25px; border-width: 0px; text-align: center;">&nbsp;</td> <td style="width: 22.7391%; height: 25px; border-width: 0px; text-align: center;">Теплый (-WW)</td> <td style="width: 25%; height: 25px; border-width: 0px; text-align: center;">Нейтральный (-NW)</td> <td style="width: 25%; height: 25px; border-width: 0px; text-align: center;">Холодный (-CW)</td> </tr> <tr style="height: 25px;"> <td style="width: 27.2609%; height: 25px; border-width: 0px; text-align: left;">Закалёное стекло (-TMP)</td> <td style="width: 22.7391%; height: 25px; border-width: 0px; text-align: center;">4612</td> <td style="width: 25%; height: 25px; border-width: 0px; text-align: center;">4995</td> <td style="width: 25%; height: 25px; border-width: 0px; text-align: center;">5400</td> </tr> </tbody> </table> <ul> <li>Номинальное напряжение: 220В</li> <li>Диапазон напряжения: 176-264 В</li> <li>Частота питающей сети: 50Гц/60Гц</li> <li>Заземление: Да</li> <li>Защита от перепадов напряжения: Да</li> <li>Защита от короткого замыкания: Да</li> <li>Коэффициент мощности (PF/cos &phi;):0,98</li> <li>Класс электробезопасности: (I)</li> <li>Класс энергоэффективности: А++</li> <li>Индекс цветопередачи: RA&gt;80</li> <li>Коэффициент пульсации: &lt;0,5%</li> <li>Угол рассеивания: 120&deg;</li> </ul> <h3>Конструкция</h3> <ul> <li>Тип монтажа: Встраиваемый, в Грильято</li> <li>Длина: 585 мм</li> <li>Ширина: 585 мм</li> <li>Высота: 40 мм</li> <li>Материал корпуса: Сталь 0,5 мм</li> <li>Цвет корпуса: Белый</li> <li>Степень защиты: IP54</li> <li>Климатическое исполнение: УХЛ4</li> <li>Диапазон рабочей температуры: -20&deg; - +40&deg;</li> <li>Тип применяемого стекла: закалённое</li> <li>Светодиоды: Epistar 2835/5730</li> </ul> <h3>Дополнительные свойства:</h3> <ul> <li>Количество светодиодных модулей: 6 шт.</li> <li>Вывод подключения: Провода</li> <li>Диммирование: Нет</li> <li>Диапазон высот подвеса: 2.2 - 3.5 м</li> <li>Драйвер: Встроенный</li> <li>Гарантия: 36 месяцев</li> <li>Ресурс работы: 100 000 часов</li> <li>Производитель: Ledora</li> <li>Страна производства: Россия</li> <li>Соответствие сертификатам: ГОСТ Р МЭК 60598-1-2011, № 123-ФЗ</li> </ul> <p style="text-align: center;"><img class="imagezoom" style="border-style: solid;" title="Схема Грильято светильника OSMT-GIP-54-60" src="&lt;!--{file:be32020375bb5afc}--&gt;" alt="Схема офисного LED светильника с датчиком движения с закалёным стеклом мощностью 60Вт размером 585х585мм IP54" width="50%" height="50%" /></p>
42992502 | Светильник с датчиком движения и закалёным стеклом OSMT-NIP-65-80L | <p style="text-align: justify;">Светодиодный светильник накладной с датчиком движения пожаробезопасный, мощность 80Вт, размер 1195x595мм, класс защиты IP65 . </p> | <p>Светильник офисный OSMT-NIP-65-80L предназначен для помещений повышенной пожарной опасности. Его огнестойкий корпус имеет защиту по классу IP65. Рассеиватель изготовлен из темперированного стекла и обеспечивает равномерное рассеивание света по всей площади. </p> <p>Устройство оснащено встроенным датчиком движения. Радиус действия модуля - 5 метров. При приближении к нему, включается свет. Время свечения - 60 секунд с момента регистрации последнего движения.</p> <p>Светильник предназначен для следующих помещений:</p> <ul> <li>Лаборатории и медицинские учреждения;</li> <li>Склады горючих и легковоспламеняющихся веществ;</li> <li>Архивы, библиотеки, помещения монтажных и фотолабораторий;</li> <li>Предприятия текстильной и химической промышленности;</li> <li>Чердаки и подвалы многоквартирных зданий и частных домовладений;</li> <li>Телекоммуникационные помещения.</li> </ul> <p>Герметичность корпуса OSMT-NIP-65-80L позволяет устанавливает его на улице или в зонах с повышенной влажностью. При этом, не допускается монтаж устройства в зонах повышенной взрывоопасности.</p> | 6760 |  |  | 42777534 | Офисные светильники с датчиком движения |  | red | 42777534 |  | Температура свечения: Нейтральный белый -NW¦FFFFFF¦0; Холодный белый -CW¦E7F8FF¦0; Теплый белый -WW¦FCFFE1¦50 | Оптовые скидки: от 1 шт¦0¦0; от 10 шт¦-295¦0; от 100 шт¦-650¦0; от 500 штук¦-1400¦0 | Вид рассеивателя: Закаленное стекло (-TMP)¦0¦0 |  | true [1] | Ledora [0] | OS10384 [1] | OSMT-NIP-65-80L [1] | Тип функционала: Офисный, с датчиком движения [0]; Тип светодиода: Epistar 2835/5730 [0]; Класс энергоэффективности: АА+ [0]; Коэффициент мощности(PF/cos φ): 0,98 [0]; Диммер: нет [0]; Драйвер: Встроенный [0]; Климатическое исполнение: УХЛ4 [0]; Класс защиты: IP65 [1]; Габариты (ДхШхВ): мм¦1195х595х40 [1]; Номинальное напряжение: В¦220 [0]; Диапазон рабочего напряжения: В¦176-264 [0]; Срок службы: часов¦100000 [0]; Мощность: Вт¦80 [1]; Число осветительных модулей: шт¦8 [0]; Гарантия: месяцев¦36 [0]; Диапазон светового потока: Лм¦6149-7200 [1]; Тип монтажа: Накладной [0] |  | 0 | http://i.luxcron.ru/u/94/24fcf2a9bc11ea93638cae83da89a9/-/OSMT-NIP-65-80L.jpg | <h3>Основные характеристики товара:</h3> <ul> <li>Тип: Офисный, с датчиком движения</li> <li>Мощность: 80Вт</li> <li>Начальный световой поток (Лм):</li> </ul> <table style="border-collapse: collapse; width: 100%; height: 50px; border-width: 0px;" border="1"> <tbody> <tr style="height: 25px;"> <td style="width: 25%; height: 25px; border-width: 0px; text-align: center;">&nbsp;</td> <td style="width: 25%; height: 25px; border-width: 0px; text-align: center;">Теплый (-WW)</td> <td style="width: 25%; height: 25px; border-width: 0px; text-align: center;">Нейтральный (-NW)</td> <td style="width: 25%; height: 25px; border-width: 0px; text-align: center;">Холодный (-CW)</td> </tr> <tr style="height: 25px;"> <td style="width: 25%; height: 25px; border-width: 0px; text-align: left;">Закалёное стекло (-TMP)</td> <td style="width: 25%; height: 25px; border-width: 0px; text-align: center;">6149</td> <td style="width: 25%; height: 25px; border-width: 0px; text-align: center;">6660</td> <td style="width: 25%; height: 25px; border-width: 0px; text-align: center;">7200</td> </tr> </tbody> </table> <ul> <li>Номинальное напряжение: 220В</li> <li>Диапазон напряжения: 176-264 В</li> <li>Частота питающей сети: 50Гц/60Гц</li> <li>Заземление: Да</li> <li>Защита от перепадов напряжения: Да</li> <li>Защита от короткого замыкания: Да</li> <li>Коэффициент мощности (PF/cos &phi;):0,98</li> <li>Класс электробезопасности: (I)</li> <li>Класс энергоэффективности: А++</li> <li>Индекс цветопередачи: RA&gt;80</li> <li>Коэффициент пульсации: &lt;0,5%</li> <li>Угол рассеивания: 120&deg;</li> </ul> <h3>Конструкция</h3> <ul> <li>Тип монтажа: Накладной</li> <li>Длина: 1195 мм</li> <li>Ширина: 595 мм</li> <li>Высота: 40 мм</li> <li>Материал корпуса: Сталь 0,5 мм</li> <li>Цвет корпуса: Белый</li> <li>Степень защиты: IP65</li> <li>Климатическое исполнение: УХЛ4</li> <li>Диапазон рабочей температуры: -20&deg; - +40&deg;</li> <li>Тип применяемого стекла: закалённое</li> <li>Светодиоды: Epistar 2835/5730</li> </ul> <h3>Дополнительные свойства:</h3> <ul> <li>Количество светодиодных модулей: 8 шт.</li> <li>Вывод подключения: Провода</li> <li>Диммирование: Нет</li> <li>Диапазон высот подвеса: 2.2 - 3.5 м</li> <li>Драйвер: Встроенный</li> <li>Гарантия: 36 месяцев</li> <li>Ресурс работы: 100 000 часов</li> <li>Производитель: Ledora</li> <li>Страна производства: Россия</li> <li>Соответствие сертификатам: ГОСТ Р МЭК 60598-1-2011, № 123-ФЗ</li> </ul> <p style="text-align: center;"><img class="imagezoom" style="border-style: solid;" title="Схема светильника OSMT-NIP-65-80L" src="&lt;!--{file:bcc4e9122a2248da}--&gt;" alt="Схема офисного LED светильника с датчиком движения с закалёным стеклом мощностью 80Вт размером 1195х595мм IP65" width="50%" height="50%" /></p>
43044672 | Корпус для накладного светильника 595х110 IP44 | <p style="text-align: justify;">Металлический корпус для накладного светильника размером 595х110мм, класс защиты IP44. </p> | Металлический корпус для светодиодного офисного светильника. Предназначена для самостоятельной сборки устройств, а также для как ЗИП. Подходит для любых накладных светильников подобного размера. Уровень герметичности IP44. Рассеиватель в комплект не входит |  |  |  | 43044668 | Корпуса офисных светильников |  | red | 43044668 |  |  | Оптовые скидки: от 1 шт¦0¦0; от 10 шт¦-295¦0; от 100 шт¦-650¦0; от 500 штук¦-1400¦0 |  |  | true [1] | Ledora [0] | OS10385 [1] | OS-SH-TYPE-01 [1] | Климатическое исполнение: УХЛ4 [0]; Класс защиты: IP44 [1]; Габариты (ДхШхВ): мм¦595х110х40 [1]; Гарантия: месяцев¦36 [0]; Тип комплектующих: Корпус [1] |  | 0 | http://i.luxcron.ru/u/9b/6eb3a0b64511eaa0c8efe62b1d88b9/-/OS-SH-TYPE-01.jpg | <h3>Основные характеристики товара:</h3> <ul> <li>Тип: Корпус для офисных светильников</li> <li>Тип монтажа: Накладной</li> <li>Длина: 595 мм</li> <li>Ширина: 110 мм</li> <li>Высота: 40 мм</li> <li>Материал: Сталь 0,5 мм</li> <li>Цвет: Белый</li> <li>Степень защиты: IP44</li> <li>Заземление: Да</li> <li>Климатическое исполнение: УХЛ4</li> <li>Диапазон рабочей температуры: -20&deg; - +40&deg;</li> <li>Гарантия: 36 месяцев</li> <li>Производитель: Ledora</li> <li>Страна производства: Россия</li></ul>
43044674 | Корпус для накладного светильника 595х180 IP44 | <p style="text-align: justify;">Металлический корпус для накладного светильника размером 595х180мм, класс защиты IP44. </p> | Стальной корпус для накладных светильников. Предназначен для ремонта или самостоятельной сборки изделий. Допускается сборка светильников любой мощности, подходящий под размер. Класс пылевлагозащиты - IP44. Рассеиватель приобретается отдельно |  |  |  | 43044668 | Корпуса офисных светильников |  | red | 43044668 |  |  | Оптовые скидки: от 1 шт¦0¦0; от 10 шт¦-295¦0; от 100 шт¦-650¦0; от 500 штук¦-1400¦0 |  |  | true [1] | Ledora [0] | OS10386 [1] | OS-SH-TYPE-02 [1] | Климатическое исполнение: УХЛ4 [0]; Класс защиты: IP44 [1]; Габариты (ДхШхВ): мм¦595х180х40 [1]; Гарантия: месяцев¦36 [0]; Тип комплектующих: Корпус [1] |  | 0 | http://i.luxcron.ru/u/9b/994ef8b64511eaa0a9a59bd3924123/-/OS-SH-TYPE-02.jpg | <h3>Основные характеристики товара:</h3> <ul> <li>Тип: Корпус для офисных светильников</li> <li>Тип монтажа: Накладной</li> <li>Длина: 595 мм</li> <li>Ширина: 180 мм</li> <li>Высота: 40 мм</li> <li>Материал: Сталь 0,5 мм</li> <li>Цвет: Белый</li> <li>Степень защиты: IP44</li> <li>Заземление: Да</li> <li>Климатическое исполнение: УХЛ4</li> <li>Диапазон рабочей температуры: -20&deg; - +40&deg;</li> <li>Гарантия: 36 месяцев</li> <li>Производитель: Ledora</li> <li>Страна производства: Россия</li></ul>
43044675 | Корпус для накладного светильника 595х595 IP44 | <p style="text-align: justify;">Металлический корпус для накладного светильника размером 595х595мм, класс защиты IP44. </p> | Корпус для накладных и универсальных светильников с классом защиты IP44. На базе корпуса могут собираться любые светильники данного типа. Взаимозаменяем со штатными корпусами устройств. Без рассеивателя. |  |  |  | 43044668 | Корпуса офисных светильников |  | red | 43044668 |  |  | Оптовые скидки: от 1 шт¦0¦0; от 10 шт¦-295¦0; от 100 шт¦-650¦0; от 500 штук¦-1400¦0 |  |  | true [1] | Ledora [0] | OS10387 [1] | OS-SH-TYPE-03 [1] | Климатическое исполнение: УХЛ4 [0]; Класс защиты: IP44 [1]; Габариты (ДхШхВ): мм¦595х595х40 [1]; Гарантия: месяцев¦36 [0]; Тип комплектующих: Корпус [1] |  | 0 | http://i.luxcron.ru/u/9b/bebe7cb64511eaa237cb49d5b9a601/-/OS-SH-TYPE-03.jpg | <h3>Основные характеристики товара:</h3> <ul> <li>Тип: Корпус для офисных светильников</li> <li>Тип монтажа: Накладной</li> <li>Длина: 595 мм</li> <li>Ширина: 595 мм</li> <li>Высота: 40 мм</li> <li>Материал: Сталь 0,5 мм</li> <li>Цвет: Белый</li> <li>Степень защиты: IP44</li> <li>Заземление: Да</li> <li>Климатическое исполнение: УХЛ4</li> <li>Диапазон рабочей температуры: -20&deg; - +40&deg;</li> <li>Гарантия: 36 месяцев</li> <li>Производитель: Ledora</li> <li>Страна производства: Россия</li></ul>
43044676 | Корпус для накладного светильника 1195x180 IP44 | <p style="text-align: justify;">Металлический корпус для накладного светильника размером 1195х180мм, класс защиты IP44. </p> | Металлический корпус для удлиненных светильников с пылевлагозащитой IP44. Материал изготовления - сталь. Допускается применение для сборки устройств любой мощности. |  |  |  | 43044668 | Корпуса офисных светильников |  | red | 43044668 |  |  | Оптовые скидки: от 1 шт¦0¦0; от 10 шт¦-295¦0; от 100 шт¦-650¦0; от 500 штук¦-1400¦0 |  |  | true [1] | Ledora [0] | OS10388 [1] | OS-SH-TYPE-04 [1] | Климатическое исполнение: УХЛ4 [0]; Класс защиты: IP44 [1]; Габариты (ДхШхВ): мм¦1195х180х40 [1]; Гарантия: месяцев¦36 [0]; Тип комплектующих: Корпус [1] |  | 0 | http://i.luxcron.ru/u/9b/e0c24cb64511eabe28f7f52127a997/-/OS-SH-TYPE-04.jpg | <h3>Основные характеристики товара:</h3> <ul> <li>Тип: Корпус для офисных светильников</li> <li>Тип монтажа: Накладной</li> <li>Длина: 1195 мм</li> <li>Ширина: 180 мм</li> <li>Высота: 40 мм</li> <li>Материал: Сталь 0,5 мм</li> <li>Цвет: Белый</li> <li>Степень защиты: IP44</li> <li>Заземление: Да</li> <li>Климатическое исполнение: УХЛ4</li> <li>Диапазон рабочей температуры: -20&deg; - +40&deg;</li> <li>Гарантия: 36 месяцев</li> <li>Производитель: Ledora</li> <li>Страна производства: Россия</li></ul>
43044677 | Корпус для накладного светильника 1195x595 IP44 | <p style="text-align: justify;">Металлический корпус для накладного светильника размером 1195х595мм, класс защиты IP44. </p> | <p>Стандартный корпус для светильников мощностью 80Вт накладного или универсального монтажа. Степень герметичности - IP44.</p> <p>Рассеиватель в комплект поставки не входит.</p> |  |  |  | 43044668 | Корпуса офисных светильников |  | red | 43044668 |  |  | Оптовые скидки: от 1 шт¦0¦0; от 10 шт¦-295¦0; от 100 шт¦-650¦0; от 500 штук¦-1400¦0 |  |  | true [1] | Ledora [0] | OS10389 [1] | OS-SH-TYPE-05 [1] | Климатическое исполнение: УХЛ4 [0]; Класс защиты: IP44 [1]; Габариты (ДхШхВ): мм¦1195х595х40 [1]; Гарантия: месяцев¦36 [0]; Тип комплектующих: Корпус [1] |  | 0 | http://i.luxcron.ru/u/9c/03d3f4b64511ea8c7efd5d9533350e/-/OS-SH-TYPE-05.jpg | <h3>Основные характеристики товара:</h3> <ul> <li>Тип: Корпус для офисных светильников</li> <li>Тип монтажа: Накладной</li> <li>Длина: 1195 мм</li> <li>Ширина: 595 мм</li> <li>Высота: 40 мм</li> <li>Материал: Сталь 0,5 мм</li> <li>Цвет: Белый</li> <li>Степень защиты: IP44</li> <li>Заземление: Да</li> <li>Климатическое исполнение: УХЛ4</li> <li>Диапазон рабочей температуры: -20&deg; - +40&deg;</li> <li>Гарантия: 36 месяцев</li> <li>Производитель: Ledora</li> <li>Страна производства: Россия</li></ul>
43044678 | Корпус для Грильято-светильника 585х585 IP44 | <p style="text-align: justify;">Металлический корпус для светильника Грильято размером 585х585хмм, класс защиты IP44. </p> | Корпус для Грильято-светильников из стали с антикоррозийным покрытием белого цвета. В комплект включены сам корпус и крепления для него. Рассеиватель приобретается отдельно. Защита от воды и пыли - IP44. |  |  |  | 43044668 | Корпуса офисных светильников |  | red | 43044668 |  |  | Оптовые скидки: от 1 шт¦0¦0; от 10 шт¦-295¦0; от 100 шт¦-650¦0; от 500 штук¦-1400¦0 |  |  | true [1] | Ledora [0] | OS10390 [1] | OS-SH-TYPE-06 [1] | Климатическое исполнение: УХЛ4 [0]; Класс защиты: IP44 [1]; Габариты (ДхШхВ): мм¦585х585х40 [1]; Гарантия: месяцев¦36 [0]; Тип комплектующих: Корпус [1] |  | 0 | http://i.luxcron.ru/u/9c/292abeb64511eabf6fd23746d94f9d/-/OS-SH-TYPE-06.jpg | <h3>Основные характеристики товара:</h3> <ul> <li>Тип: Корпус для офисных светильников</li> <li>Тип монтажа: Встраиваемый в Грильято</li> <li>Длина: 585 мм</li> <li>Ширина: 585 мм</li> <li>Высота: 40 мм</li> <li>Материал: Сталь 0,5 мм</li> <li>Цвет: Белый</li> <li>Степень защиты: IP44</li> <li>Заземление: Да</li> <li>Климатическое исполнение: УХЛ4</li> <li>Диапазон рабочей температуры: -20&deg; - +40&deg;</li> <li>Гарантия: 36 месяцев</li> <li>Производитель: Ledora</li> <li>Страна производства: Россия</li></ul>
43044679 | Корпус для CLIP-IN светильника 600х600 IP54 | <p style="text-align: justify;">Металлический корпус для CLIP-IN светильника размером 600x600мм, класс защиты IP54. </p> | Металлический корпус для светодиодных офисных светильников CLIP-IN. Защищен от воды и пыли по классу IP54. Допускает применение со световыми элементами любой мощности. Без рассеивателя. |  |  |  | 43044668 | Корпуса офисных светильников |  | red | 43044600 |  |  | Оптовые скидки: от 1 шт¦0¦0; от 10 шт¦-295¦0; от 100 шт¦-650¦0; от 500 штук¦-1400¦0 |  |  | true [1] | Ledora [0] | OS10391 [1] | OS-SH-TYPE-07 [1] | Климатическое исполнение: УХЛ4 [0]; Класс защиты: IP54 [1]; Габариты (ДхШхВ): мм¦600х600х40 [1]; Гарантия: месяцев¦36 [0]; Тип комплектующих: Корпус [1] |  | 0 | http://i.luxcron.ru/u/9c/51b42ab64511eaa84dfd3de5262587/-/OS-SH-TYPE-07.jpg | <h3>Основные характеристики товара:</h3> <ul> <li>Тип: Корпус для офисных светильников</li> <li>Тип монтажа: Встраиваемый CLIP-IN</li> <li>Длина: 600 мм</li> <li>Ширина: 600 мм</li> <li>Высота: 40 мм</li> <li>Материал: Сталь 0,5 мм</li> <li>Цвет: Белый</li> <li>Степень защиты: IP54</li> <li>Заземление: Да</li> <li>Климатическое исполнение: УХЛ4</li> <li>Диапазон рабочей температуры: -20&deg; - +40&deg;</li> <li>Гарантия: 36 месяцев</li> <li>Производитель: Ledora</li> <li>Страна производства: Россия</li></ul>
43044680 | Корпус для накладного светильника 595х110 IP65 | <p style="text-align: justify;">Металлический корпус для накладного светильника размером 595х110мм, класс защиты IP65. </p> | <p>Корпус для герметичного офисного светильника IP65 любой мощности. Допускается использование для замены оригинальных деталей светильников Ledora.</p> <p>Рассеиватель приобретается отдельно.</p> |  |  |  | 43044668 | Корпуса офисных светильников |  | red | 43044668 |  |  | Оптовые скидки: от 1 шт¦0¦0; от 10 шт¦-295¦0; от 100 шт¦-650¦0; от 500 штук¦-1400¦0 |  |  | true [1] | Ledora [0] | OS10392 [1] | OS-SH-TYPE-08 [1] | Климатическое исполнение: УХЛ4 [0]; Класс защиты: IP65 [1]; Габариты (ДхШхВ): мм¦595х110х40 [1]; Гарантия: месяцев¦36 [0]; Тип комплектующих: Корпус [1] |  | 0 | http://i.luxcron.ru/u/9c/75f830b64511eab288f8cfefa95c90/-/OS-SH-TYPE-08.jpg | <h3>Основные характеристики товара:</h3> <ul> <li>Тип: Корпус для офисных светильников</li> <li>Тип монтажа: Накладной</li> <li>Длина: 595 мм</li> <li>Ширина: 110 мм</li> <li>Высота: 40 мм</li> <li>Материал: Сталь 0,5 мм</li> <li>Цвет: Белый</li> <li>Степень защиты: IP65</li> <li>Заземление: Да</li> <li>Климатическое исполнение: УХЛ4</li> <li>Диапазон рабочей температуры: -20&deg; - +40&deg;</li> <li>Гарантия: 36 месяцев</li> <li>Производитель: Ledora</li> <li>Страна производства: Россия</li></ul>
43044681 | Корпус для накладного светильника 595х180 IP65 | <p style="text-align: justify;">Металлический корпус для накладного светильника размером 595х180мм, класс защиты IP65. </p> | Герметичный корпус для офисного светильника. Класс герметичности - IP65. Материал - сталь с антикоррозийной покраской. На базе корпуса допускается сборка любых светильников, вне зависимости от мощности. Рассеиватели приобретаются отдельно |  |  |  | 43044668 | Корпуса офисных светильников |  | red | 43044668 |  |  | Оптовые скидки: от 1 шт¦0¦0; от 10 шт¦-295¦0; от 100 шт¦-650¦0; от 500 штук¦-1400¦0 |  |  | true [1] | Ledora [0] | OS10393 [1] | OS-SH-TYPE-09 [1] | Климатическое исполнение: УХЛ4 [0]; Класс защиты: IP65 [1]; Габариты (ДхШхВ): мм¦595х180х40 [1]; Гарантия: месяцев¦36 [0]; Тип комплектующих: Корпус [1] |  | 0 | http://i.luxcron.ru/u/9c/98e4e4b64511ea8f8f8d26deb69159/-/OS-SH-TYPE-09.jpg | <h3>Основные характеристики товара:</h3> <ul> <li>Тип: Корпус для офисных светильников</li> <li>Тип монтажа: Накладной</li> <li>Длина: 595 мм</li> <li>Ширина: 180 мм</li> <li>Высота: 40 мм</li> <li>Материал: Сталь 0,5 мм</li> <li>Цвет: Белый</li> <li>Степень защиты: IP65</li> <li>Заземление: Да</li> <li>Климатическое исполнение: УХЛ4</li> <li>Диапазон рабочей температуры: -20&deg; - +40&deg;</li> <li>Гарантия: 36 месяцев</li> <li>Производитель: Ledora</li> <li>Страна производства: Россия</li></ul>
43044682 | Корпус для накладного светильника 595х595 IP65 | <p style="text-align: justify;">Металлический корпус для накладного светильника размером 595х595мм, класс защиты IP65. </p> | <p>Стальной корпус для офисных светильников накладного и универсального типов. Защита от воды и пыли по классу IP65. Корпус предназначен для светодиодных светильников любой мощности. Рассеиватели в комплект поставки не входят.</p> |  |  |  | 43044668 | Корпуса офисных светильников |  | red | 43044668 |  |  | Оптовые скидки: от 1 шт¦0¦0; от 10 шт¦-295¦0; от 100 шт¦-650¦0; от 500 штук¦-1400¦0 |  |  | true [1] | Ledora [0] | OS10394 [1] | OS-SH-TYPE-10 [1] | Климатическое исполнение: УХЛ4 [0]; Класс защиты: IP65 [1]; Габариты (ДхШхВ): мм¦595х595х40 [1]; Гарантия: месяцев¦36 [0]; Тип комплектующих: Корпус [1] |  | 0 | http://i.luxcron.ru/u/9d/3235f4b64511eaa282f80a73b0be62/-/OS-SH-TYPE-13.jpg | <h3>Основные характеристики товара:</h3> <ul> <li>Тип: Корпус для офисных светильников</li> <li>Тип монтажа: Накладной</li> <li>Длина: 595 мм</li> <li>Ширина: 595 мм</li> <li>Высота: 40 мм</li> <li>Материал: Сталь 0,5 мм</li> <li>Цвет: Белый</li> <li>Степень защиты: IP65</li> <li>Заземление: Да</li> <li>Климатическое исполнение: УХЛ4</li> <li>Диапазон рабочей температуры: -20&deg; - +40&deg;</li> <li>Гарантия: 36 месяцев</li> <li>Производитель: Ledora</li> <li>Страна производства: Россия</li></ul>
43044683 | Корпус для накладного светильника 1195x180 IP65 | <p style="text-align: justify;">Металлический корпус для накладного светильника размером 1195х180мм, класс защиты IP65. </p> | <p>Стальной герметичный корпус для светильников с защитой от воды и пыли по уровню IP65. Допускается использование корпуса для замены оригинальных конструкций светильников или для самостоятельной сборки устройств.</p> <p>Рассеиватель приобретается отдельно.</p> |  |  |  | 43044668 | Корпуса офисных светильников |  | red | 43044668 |  |  | Оптовые скидки: от 1 шт¦0¦0; от 10 шт¦-295¦0; от 100 шт¦-650¦0; от 500 штук¦-1400¦0 |  |  | true [1] | Ledora [0] | OS10395 [1] | OS-SH-TYPE-11 [1] | Климатическое исполнение: УХЛ4 [0]; Класс защиты: IP65 [1]; Габариты (ДхШхВ): мм¦1195х180х40 [1]; Гарантия: месяцев¦36 [0]; Тип комплектующих: Корпус [1] |  | 0 | http://i.luxcron.ru/u/9c/e8511eb64511eabef18700ea58a9e0/-/OS-SH-TYPE-11.jpg | <h3>Основные характеристики товара:</h3> <ul> <li>Тип: Корпус для офисных светильников</li> <li>Тип монтажа: Накладной</li> <li>Длина: 1195 мм</li> <li>Ширина: 180 мм</li> <li>Высота: 40 мм</li> <li>Материал: Сталь 0,5 мм</li> <li>Цвет: Белый</li> <li>Степень защиты: IP65</li> <li>Заземление: Да</li> <li>Климатическое исполнение: УХЛ4</li> <li>Диапазон рабочей температуры: -20&deg; - +40&deg;</li> <li>Гарантия: 36 месяцев</li> <li>Производитель: Ledora</li> <li>Страна производства: Россия</li></ul>
43044684 | Корпус для накладного светильника 1195x595 IP65 | <p style="text-align: justify;">Металлический корпус для накладного светильника размером 1195х595мм, класс защиты IP65. </p> | <p>Металлический корпус для накладных офисных светильников большой мощности. Герметичность по классу IP65. Взаимозаменяем с оригинальными корпусами.</p> <p>Рассеиватель в комплект не входит</p> |  |  |  | 43044668 | Корпуса офисных светильников |  | red | 43044668 |  |  | Оптовые скидки: от 1 шт¦0¦0; от 10 шт¦-295¦0; от 100 шт¦-650¦0; от 500 штук¦-1400¦0 |  |  | true [1] | Ledora [0] | OS10396 [1] | OS-SH-TYPE-12 [1] | Климатическое исполнение: УХЛ4 [0]; Класс защиты: IP65 [1]; Габариты (ДхШхВ): мм¦1195х595х40 [1]; Гарантия: месяцев¦36 [0]; Тип комплектующих: Корпус [1] |  | 0 | http://i.luxcron.ru/u/9d/0d7facb64511ea9a7feef63ce7e007/-/OS-SH-TYPE-12.jpg | <h3>Основные характеристики товара:</h3> <ul> <li>Тип: Корпус для офисных светильников</li> <li>Тип монтажа: Накладной</li> <li>Длина: 1195 мм</li> <li>Ширина: 595 мм</li> <li>Высота: 40 мм</li> <li>Материал: Сталь 0,5 мм</li> <li>Цвет: Белый</li> <li>Степень защиты: IP65</li> <li>Заземление: Да</li> <li>Климатическое исполнение: УХЛ4</li> <li>Диапазон рабочей температуры: -20&deg; - +40&deg;</li> <li>Гарантия: 36 месяцев</li> <li>Производитель: Ledora</li> <li>Страна производства: Россия</li></ul>
43044685 | Корпус для Грильято-светильника 585х585 IP65 | <p style="text-align: justify;">Металлический корпус для светильника Грильято размером 585х585хмм, класс защиты IP65. </p> | Герметичный Грильято-корпус для светильников, встраиваемых в решетки. Защищенность от влаги и пыли по классу IP65. В комплект поставки входят крепления. Рассеиватель поставляется отдельно. |  |  |  | 43044668 | Корпуса офисных светильников |  | red | 43044668 |  |  | Оптовые скидки: от 1 шт¦0¦0; от 10 шт¦-295¦0; от 100 шт¦-650¦0; от 500 штук¦-1400¦0 |  |  | true [1] | Ledora [0] | OS10397 [1] | OS-SH-TYPE-13 [1] | Климатическое исполнение: УХЛ4 [0]; Класс защиты: IP65 [1]; Габариты (ДхШхВ): мм¦585х585х40 [1]; Гарантия: месяцев¦36 [0]; Тип комплектующих: Корпус [1] |  | 0 | http://i.luxcron.ru/u/9d/3235f4b64511eaa282f80a73b0be62/-/OS-SH-TYPE-13.jpg | <h3>Основные характеристики товара:</h3> <ul> <li>Тип: Корпус для офисных светильников</li> <li>Тип монтажа: Встаиваемый в Грильято</li> <li>Длина: 585 мм</li> <li>Ширина: 585 мм</li> <li>Высота: 40 мм</li> <li>Материал: Сталь 0,5 мм</li> <li>Цвет: Белый</li> <li>Степень защиты: IP65</li> <li>Заземление: Да</li> <li>Климатическое исполнение: УХЛ4</li> <li>Диапазон рабочей температуры: -20&deg; - +40&deg;</li> <li>Гарантия: 36 месяцев</li> <li>Производитель: Ledora</li> <li>Страна производства: Россия</li> </ul>
43044686 | Корпус для накладного светильника 310х76 IP65 | <p style="text-align: justify;">Пластиковый корпус для накладного светильника, размер 310х76мм, класс защиты IP65, рассеиватель в комплекте. </p> | Компактный корпус для офисных и ЖКХ светильников. Материал - пластик. В комплект входит рассеиватель прозрачного или опал-типа и крепления. |  |  |  | 43044668 | Корпуса офисных светильников |  | red | 43044668 |  |  | Оптовые скидки: от 1 шт¦0¦0; от 10 шт¦-295¦0; от 100 шт¦-650¦0; от 500 штук¦-1400¦0 | Вид рассеивателя: Прозрачный (-CLR)¦0¦0; Опал (-OPL)¦50¦0 |  | true [1] | Ledora [0] | OS10398 [1] | OS-SH-TYPE-14 [1] | Климатическое исполнение: УХЛ4 [0]; Класс защиты: IP65 [1]; Габариты (ДхШхВ): мм¦310х76х76 [1]; Гарантия: месяцев¦36 [0]; Тип комплектующих: Корпус [1] |  | 0 | http://i.luxcron.ru/u/9d/54ca60b64511ea97618e54d4f3760a/-/OS-SH-TYPE-14_1.jpg http://i.luxcron.ru/u/9d/7c207eb64511eab6029466ac1c72b1/-/OS-SH-TYPE-14_2.jpg | <h3>Основные характеристики товара:</h3> <ul> <li>Тип: Корпус для офисных светильников</li> <li>Тип монтажа: Накладной</li> <li>Длина: 310 мм</li> <li>Ширина: 76 мм</li> <li>Высота: 76 мм</li> <li>Материал: Пластик</li> <li>Цвет: Белый</li> <li>Степень защиты: IP65</li> <li>Заземление: Да</li> <li>Климатическое исполнение: УХЛ4</li> <li>Диапазон рабочей температуры: -20&deg; - +40&deg;</li> <li>Гарантия: 36 месяцев</li> <li>Производитель: Ledora</li> <li>Страна производства: Россия</li></ul>
43044687 | Корпус для накладного светильника 576х76 IP65 | <p style="text-align: justify;">Пластиковый корпус для накладного светильника, размер 576х76мм, класс защиты IP65, рассеиватель в комплекте.</p> | Герметичный корпус для офисных накладных светильников. Доступен в комплекте с рассеивателями 2 видов. Вид рассеивателя указывается при заказе. Герметичность - IP65 |  |  |  | 43044668 | Корпуса офисных светильников |  | red | 43044668 |  |  | Оптовые скидки: от 1 шт¦0¦0; от 10 шт¦-295¦0; от 100 шт¦-650¦0; от 500 штук¦-1400¦0 | Вид рассеивателя: Прозрачный (-CLR)¦0¦0; Опал (-OPL)¦50¦0 |  | true [1] | Ledora [0] | OS10399 [1] | OS-SH-TYPE-15 [1] | Климатическое исполнение: УХЛ4 [0]; Класс защиты: IP65 [1]; Габариты (ДхШхВ): мм¦595х76х76 [1]; Гарантия: месяцев¦36 [0]; Тип комплектующих: Корпус [1] |  | 0 | http://i.luxcron.ru/u/9d/9f64c6b64511ea89748c2411abd518/-/OS-SH-TYPE-15_1.jpg http://i.luxcron.ru/u/9d/c460a0b64511eab531b30cee6f7477/-/OS-SH-TYPE-15_2.jpg | <h3>Основные характеристики товара:</h3> <ul> <li>Тип: Корпус для офисных светильников</li> <li>Тип монтажа: Накладной</li> <li>Длина: 576 мм</li> <li>Ширина: 76 мм</li> <li>Высота: 76 мм</li> <li>Материал: Пластик</li> <li>Цвет: Белый</li> <li>Степень защиты: IP65</li> <li>Заземление: Да</li> <li>Климатическое исполнение: УХЛ4</li> <li>Диапазон рабочей температуры: -20&deg; - +40&deg;</li> <li>Гарантия: 36 месяцев</li> <li>Производитель: Ledora</li> <li>Страна производства: Россия</li> </ul>
43044688 | Корпус для накладного светильника 1150х76 IP65 | <p style="text-align: justify;">Пластиковый корпус для накладного светильника, размер 1150х76мм, класс защиты IP65, рассеиватель в комплекте.</p> | Корпус для мощных накладных светильников для офисов. Имеется защита от влаги и пыли по классу IP65. В комплекте идут крепления и рассеиватель. Доступные рассеиватели - прозрачный и опал. Материал корпуса - пластик |  |  |  | 43044668 | Корпуса офисных светильников |  | red | 43044668 |  |  | Оптовые скидки: от 1 шт¦0¦0; от 10 шт¦-295¦0; от 100 шт¦-650¦0; от 500 штук¦-1400¦0 | Вид рассеивателя: Прозрачный (-CLR)¦0¦0; Опал (-OPL)¦50¦0 |  | true [1] | Ledora [0] | OS10400 [1] | OS-SH-TYPE-16 [1] | Климатическое исполнение: УХЛ4 [0]; Класс защиты: IP65 [1]; Габариты (ДхШхВ): мм¦1150х76х76 [1]; Гарантия: месяцев¦36 [0]; Тип комплектующих: Корпус [1] |  | 0 | http://i.luxcron.ru/u/9d/ebf3f4b64511ea9b50e63e1a8300ef/-/OS-SH-TYPE-16_1.jpg http://i.luxcron.ru/u/9e/14c4beb64511eaae77bb5f684ab253/-/OS-SH-TYPE-16_2.jpg | <h3>Основные характеристики товара:</h3> <ul> <li>Тип: Корпус для офисных светильников</li> <li>Тип монтажа: Накладной</li> <li>Длина: 1150 мм</li> <li>Ширина: 76 мм</li> <li>Высота: 76 мм</li> <li>Материал: Пластик</li> <li>Цвет: Белый</li> <li>Степень защиты: IP65</li> <li>Заземление: Да</li> <li>Климатическое исполнение: УХЛ4</li> <li>Диапазон рабочей температуры: -20&deg; - +40&deg;</li> <li>Гарантия: 36 месяцев</li> <li>Производитель: Ledora</li> <li>Страна производства: Россия</li></ul>
43044689 | Корпус для накладного светильника 1280х120 IP65 | <p style="text-align: justify;">Пластиковый корпус для накладного светильника, размер 1280х120мм, класс защиты IP65, рассеиватель в комплекте.</p> | Корпус для офисного айсберг-светильника любой мощности. Герметичность по классу IP65. В состав комплекта входят крепления и рассеиватель. Доступные типы рассеивателей - опал и прозрачный. |  |  |  | 43044668 | Корпуса офисных светильников |  | red | 43044668 |  |  | Оптовые скидки: от 1 шт¦0¦0; от 10 шт¦-295¦0; от 100 шт¦-650¦0; от 500 штук¦-1400¦0 | Вид рассеивателя: Прозрачный (-CLR)¦0¦0; Опал (-OPL)¦50¦0 |  | true [1] | Ledora [0] | OS10401 [1] | OS-SH-TYPE-17 [1] | Климатическое исполнение: УХЛ4 [0]; Класс защиты: IP65 [1]; Габариты (ДхШхВ): мм¦1280х120х110 [1]; Гарантия: месяцев¦36 [0]; Тип комплектующих: Корпус [1] |  | 0 | http://i.luxcron.ru/u/9e/5b21a2b64511eab385bf621369c70a/-/OS-SH-TYPE-17_2.jpg http://i.luxcron.ru/u/9e/3718d4b64511eabd6ab8ac12a53263/-/OS-SH-TYPE-17_1.jpg | <h3>Основные характеристики товара:</h3> <ul> <li>Тип: Корпус для офисных светильников</li> <li>Тип монтажа: Накладной</li> <li>Длина: 1280 мм</li> <li>Ширина: 120 мм</li> <li>Высота: 110 мм</li> <li>Материал: Пластик</li> <li>Цвет: Белый</li> <li>Степень защиты: IP65</li> <li>Заземление: Да</li> <li>Климатическое исполнение: УХЛ4</li> <li>Диапазон рабочей температуры: -20&deg; - +40&deg;</li> <li>Гарантия: 36 месяцев</li> <li>Производитель: Ledora</li> <li>Страна производства: Россия</li></ul>
43044717 | Лист рассеивателя для светильников размером 595х110 | <p style="text-align: justify;">Светомонтажный лист рассеивателя для светильников размер 595х110мм в ассортименте. </p> | Поликарбонатный лист для рассеивателя офисных светильников. Предназначен для компактных светильников, с размерами 595х110мм. Собственные размеры листа - 591х106мм. Толщина - 1,2мм. Доступны следующие варианты: опал, призматический опал, призма, колотый лед и микропризма |  |  |  | 43044669 | Рассеиватели для офисных светильников |  | red | 43044669 |  |  | Оптовые скидки: от 1 шт¦0¦0; от 10 шт¦-295¦0; от 100 шт¦-650¦0; от 500 штук¦-1400¦0 | Вид рассеивателя: Призма (-PRZ)¦0¦0; Микропризма (-MPR)¦0¦0; Опал (-OPL)¦50¦0; Призматический опал (-OPZ)¦50¦0; Колотый лед (-SHI)¦0¦0 |  | true [1] | Ledora [0] | OS10402 [1] | OS-GLS-TYPE-01 [1] | Габариты (ДхШхВ): мм¦591х106х1,2 [1]; Гарантия: месяцев¦36 [0]; Тип комплектующих: Рассеиватель [1] |  | 0 | http://i.luxcron.ru/u/3d/46acfeb64c11ea89b4905fa26db7ef/-/OS-GLS-TYPE-01_1.jpg | <h3>Основные характеристики товара:</h3> <ul> <li>Тип: Рассеиватель</li> <li>Длина: 591 мм</li> <li>Ширина: 106 мм</li> <li>Толщина: 1,2 мм</li> <li>Материал: Поликарбонат</li> <li>Варианты: Призма, Опал, Призматический опал, Колотый лед, Микропризма</li> <li>Гарантия: 36 месяцев</li> <li>Производитель: Ledora</li> <li>Страна производства: Россия</li> </ul>
43044718 | Лист рассеивателя для светильников размером 595х180 | <p style="text-align: justify;">Светомонтажный лист рассеивателя для светильников размер 595х180мм в ассортименте. </p> | <p>Лист рассеивателя для офисных светильников в металлических корпусах. Собственные размеры листа - 591х176мм. Целевые размеры светильника - 595х180мм. Материал рассеивателя - поликарбонат, толщиной 1,2мм.</p> <p>Лист Type-2 выпускается со следующими типами рисунков: Колотый лет; Опал; Призматический опал; Призма; Микропризма.</p> |  |  |  | 43044669 | Рассеиватели для офисных светильников |  | red | 43044669 |  |  | Оптовые скидки: от 1 шт¦0¦0; от 10 шт¦-295¦0; от 100 шт¦-650¦0; от 500 штук¦-1400¦0 | Вид рассеивателя: Призма (-PRZ)¦0¦0; Микропризма (-MPR)¦0¦0; Опал (-OPL)¦50¦0; Призматический опал (-OPZ)¦50¦0; Колотый лед (-SHI)¦0¦0 |  | true [1] | Ledora [0] | OS10403 [1] | OS-GLS-TYPE-02 [1] | Габариты (ДхШхВ): мм¦591х176х1,2 [1]; Гарантия: месяцев¦36 [0]; Тип комплектующих: Рассеиватель [1] |  | 0 | http://i.luxcron.ru/u/3d/7ae99cb64c11ea8639f0d9993957f6/-/OS-GLS-TYPE-02_1.jpg | <h3>Основные характеристики товара:</h3> <ul> <li>Тип: Рассеиватель</li> <li>Длина: 591 мм</li> <li>Ширина: 176 мм</li> <li>Толщина: 1,2 мм</li> <li>Материал: Поликарбонат</li> <li>Варианты: Призма, Опал, Призматический опал, Колотый лед, Микропризма</li> <li>Гарантия: 36 месяцев</li> <li>Производитель: Ledora</li> <li>Страна производства: Россия</li> </ul>
43044719 | Лист рассеивателя для светильников размером 595х595 | <p style="text-align: justify;">Светомонтажный лист рассеивателя для светильников размер 595х595мм в ассортименте. </p> | <p>Квадратный лист рассеивателя для накладных светильников в металлических корпусах.</p> <p>Имеет следующие варианты текстуры:</p> <ul> <li>Призматический опал;</li> <li>Призма;&nbsp;</li> <li>Опал;&nbsp;</li> <li>Колотый лед;&nbsp;</li> <li>Микропризма.</li> </ul> <p>Собственные размеры листа 591х591мм</p> |  |  |  | 43044669 | Рассеиватели для офисных светильников |  | red | 43044669 |  |  | Оптовые скидки: от 1 шт¦0¦0; от 10 шт¦-295¦0; от 100 шт¦-650¦0; от 500 штук¦-1400¦0 | Вид рассеивателя: Призма (-PRZ)¦0¦0; Микропризма (-MPR)¦0¦0; Опал (-OPL)¦50¦0; Призматический опал (-OPZ)¦50¦0; Колотый лед (-SHI)¦0¦0 |  | true [1] | Ledora [0] | OS10404 [1] | OS-GLS-TYPE-03 [1] | Габариты (ДхШхВ): мм¦591х591х1,2 [1]; Гарантия: месяцев¦36 [0]; Тип комплектующих: Рассеиватель [1] |  | 0 | http://i.luxcron.ru/u/3d/a2ca7ab64c11eab827d4fbb2fac8ce/-/OS-GLS-TYPE-03_1.jpg | <h3>Основные характеристики товара:</h3> <ul> <li>Тип: Рассеиватель</li> <li>Длина: 591 мм</li> <li>Ширина: 591 мм</li> <li>Толщина: 1,2 мм</li> <li>Материал: Поликарбонат</li> <li>Варианты: Призма, Опал, Призматический опал, Колотый лед, Микропризма</li> <li>Гарантия: 36 месяцев</li> <li>Производитель: Ledora</li> <li>Страна производства: Россия</li> </ul>
43044720 | Лист рассеивателя для светильников размером 1195х180 | <p style="text-align: justify;">Светомонтажный лист рассеивателя для светильников размер 1195х180мм в ассортименте. </p> | Рассеиватель из поликарбонатного листа для светильников, размером 1195х180мм. Собственные размеры рассеивателя - 1191х176мм. Доступны 5 видов исполнения. |  |  |  | 43044669 | Рассеиватели для офисных светильников |  | red | 43044669 |  |  | Оптовые скидки: от 1 шт¦0¦0; от 10 шт¦-295¦0; от 100 шт¦-650¦0; от 500 штук¦-1400¦0 | Вид рассеивателя: Призма (-PRZ)¦0¦0; Микропризма (-MPR)¦0¦0; Опал (-OPL)¦50¦0; Призматический опал (-OPZ)¦50¦0; Колотый лед (-SHI)¦0¦0 |  | true [1] | Ledora [0] | OS10405 [1] | OS-GLS-TYPE-04 [1] | Габариты (ДхШхВ): мм¦1191х176х1,2 [1]; Гарантия: месяцев¦36 [0]; Тип комплектующих: Рассеиватель [1] |  | 0 | http://i.luxcron.ru/u/3d/46acfeb64c11ea89b4905fa26db7ef/-/OS-GLS-TYPE-01_1.jpg | <h3>Основные характеристики товара:</h3> <ul> <li>Тип: Рассеиватель</li> <li>Длина: 1191 мм</li> <li>Ширина: 176 мм</li> <li>Толщина: 1,2 мм</li> <li>Материал: Поликарбонат</li> <li>Варианты: Призма, Опал, Призматический опал, Колотый лед, Микропризма</li> <li>Гарантия: 36 месяцев</li> <li>Производитель: Ledora</li> <li>Страна производства: Россия</li> </ul>
43044721 | Лист рассеивателя для светильников размером 1195х595 | <p style="text-align: justify;">Светомонтажный лист рассеивателя для светильников размер 1195х595мм в ассортименте. </p> | Рассеиватель для светильников повышенной мощности. Собственный размер листа - 1191х591мм, при толщине 1.2мм. Выпускается в 5 вариантах исполнения: Опал, призматический опал, призма, микропризма, колотый лед |  |  |  | 43044669 | Рассеиватели для офисных светильников |  | red | 43044669 |  |  | Оптовые скидки: от 1 шт¦0¦0; от 10 шт¦-295¦0; от 100 шт¦-650¦0; от 500 штук¦-1400¦0 | Вид рассеивателя: Призма (-PRZ)¦0¦0; Микропризма (-MPR)¦0¦0; Опал (-OPL)¦50¦0; Призматический опал (-OPZ)¦50¦0; Колотый лед (-SHI)¦0¦0 |  | true [1] | Ledora [0] | OS10406 [1] | OS-GLS-TYPE-05 [1] | Габариты (ДхШхВ): мм¦1191х176х1,2 [1]; Гарантия: месяцев¦36 [0]; Тип комплектующих: Рассеиватель [1] |  | 0 | http://i.luxcron.ru/u/3d/ef08aeb64c11ea9ae6b9f218e11279/-/OS-GLS-TYPE-05_1.jpg | <h3>Основные характеристики товара:</h3> <ul> <li>Тип: Рассеиватель</li> <li>Длина: 1191 мм</li> <li>Ширина: 591 мм</li> <li>Толщина: 1,2 мм</li> <li>Материал: Поликарбонат</li> <li>Варианты: Призма, Опал, Призматический опал, Колотый лед, Микропризма</li> <li>Гарантия: 36 месяцев</li> <li>Производитель: Ledora</li> <li>Страна производства: Россия</li> </ul>
43044724 | Светодиодная плата для ЖКХ AL/5730/2P6S/5271 6W, 2700 | <p style="text-align: justify;">Светодиодная плата для ЖКХ-светильников на 6W, светодиод 5730 300mA</p> | <p>Светодиодная плата для светильников ЖКХ моделей ZHS-NIP-44-06 и ZHS-NIP-54-06. Плата имеет 16 светодиодных элементов.</p> <p>Имеются 3 вида комплектации в зависимости от температуры цвета (холодный белый, теплый белый или нейтральный белый). Тип светодиода - Epistar 2835/5730</p> |  |  |  | 43044654 | Светодиодные платы |  | red | 43044654 |  | Температура свечения: Нейтральный белый -NW¦FFFFFF¦0; Холодный белый -CW¦E7F8FF¦0; Теплый белый -WW¦FCFFE1¦50 | Оптовые скидки: от 1 шт¦0¦0; от 10 шт¦-295¦0; от 100 шт¦-650¦0; от 500 штук¦-1400¦0 |  |  | true [1] | Ledora [0] | OS10407 [1] | ZHS-SDP-TYPE-01 [1] | Тип функционала: Светиодиодная плата [0]; Тип светодиода: Epistar 2835/5730 [0]; Класс энергоэффективности: АА+ [0]; Коэффициент мощности(PF/cos φ): 0,98 [0]; Климатическое исполнение: УХЛ4 [0]; Габариты (ДхШхВ): мм¦71х52 [1]; Номинальное напряжение: В¦220 [0]; Диапазон рабочего напряжения: В¦176-264 [0]; Срок службы: часов¦100000 [0]; Мощность: Вт¦6 [1]; Число осветительных модулей: шт¦16 [0]; Гарантия: месяцев¦36 [0]; Диапазон светового потока: Лм¦695-810 [1] |  | 0 | http://i.luxcron.ru/u/bd/468804b65411ea8995e0b8b3289ee5/-/ZHS-SDP-TYPE-01%20.jpg | <h3>Основные характеристики товара:</h3> <ul> <li>Тип: Светодиодная плата</li> <li>Мощность:6Вт</li> <li>Начальный световой поток (Лм):</li> </ul> <table style="border-collapse: collapse; width: 100%; height: 35px; border-width: 0px;" border="1"> <tbody> <tr style="height: 25px;"> <td style="width: 25%; height: 25px; border-width: 0px; text-align: center;">Теплый (-WW)</td> <td style="width: 25%; height: 25px; border-width: 0px; text-align: center;">Нейтральный (-NW)</td> <td style="width: 25%; height: 25px; border-width: 0px; text-align: center;">Холодный (-CW)</td> </tr> <tr style="height: 10px;"> <td style="width: 25%; height: 10px; border-width: 0px; text-align: center;">695</td> <td style="width: 25%; height: 10px; border-width: 0px; text-align: center;">750</td> <td style="width: 25%; height: 10px; border-width: 0px; text-align: center;">810</td> </tr> </tbody> </table> <ul> <li>Номинальное напряжение: 220В</li> <li>Диапазон напряжения: 176-264 В</li> <li>Частота питающей сети: 50Гц/60Гц</li> <li>Заземление: Да</li> <li>Защита от перепадов напряжения: Да</li> <li>Защита от короткого замыкания: Да</li> <li>Коэффициент мощности (PF/cos &phi;):0,98</li> <li>Класс электробезопасности: (I)</li> <li>Класс энергоэффективности: А++</li> <li>Индекс цветопередачи: RA&gt;80</li> <li>Коэффициент пульсации: &lt;0,5%</li> <li>Угол рассеивания: 120&deg;</li> </ul> <h3>Конструкция</h3> <ul> <li>Длина: 71 мм</li> <li>Ширина: 52 мм</li> <li>Климатическое исполнение: УХЛ4</li> <li>Диапазон рабочей температуры: -20&deg; - +40&deg;</li> <li>Светодиоды: Epistar 2835/5730</li> <li>Количество светодиодных модулей: 16 шт.</li> <li>Гарантия: 36 месяцев</li> <li>Ресурс работы: 100 000 часов</li> <li>Производитель: Ledora</li> <li>Страна производства: Россия</li> </ul>
43044725 | Светодиодная плата для ЖКХ AL/5730/2P8S/5271 8W | <p style="text-align: justify;">Светодиодная плата для ЖКХ-светильников на 8W, светодиод 5730 300mA</p> | <p>Светодиодная плата для ЖКХ-светильников, совместимая с корпусами ZHS-NIP-44-06 и ZHS-NIP-54-06. Плата имеет 16 светодиодных элементов Epistar 2835/5730.</p> <p>Доступна в 3 видах расцветок - нейтральный белый, теплый белый, холодный белый.</p> |  |  |  | 43044654 | Светодиодные платы |  | red | 43044654 |  | Температура свечения: Нейтральный белый -NW¦FFFFFF¦0; Холодный белый -CW¦E7F8FF¦0; Теплый белый -WW¦FCFFE1¦50 | Оптовые скидки: от 1 шт¦0¦0; от 10 шт¦-295¦0; от 100 шт¦-650¦0; от 500 штук¦-1400¦0 |  |  | true [1] | Ledora [0] | OS10408 [1] | ZHS-SDP-TYPE-02 [1] | Тип функционала: Светиодиодная плата [0]; Тип светодиода: Epistar 2835/5730 [0]; Класс энергоэффективности: АА+ [0]; Коэффициент мощности(PF/cos φ): 0,98 [0]; Климатическое исполнение: УХЛ4 [0]; Габариты (ДхШхВ): мм¦71х52 [1]; Номинальное напряжение: В¦220 [0]; Диапазон рабочего напряжения: В¦176-264 [0]; Срок службы: часов¦100000 [0]; Мощность: Вт¦8 [1]; Число осветительных модулей: шт¦16 [0]; Гарантия: месяцев¦36 [0]; Диапазон светового потока: Лм¦730-855 [1] |  | 0 | http://i.luxcron.ru/u/bd/72ed36b65411eab5afec74c8765f69/-/ZHS-SDP-TYPE-02.jpg | <h3>Основные характеристики товара:</h3> <ul> <li>Тип: Светодиодная плата</li> <li>Мощность:8Вт</li> <li>Начальный световой поток (Лм):</li> </ul> <table style="border-collapse: collapse; width: 100%; height: 35px; border-width: 0px;" border="1"> <tbody> <tr style="height: 25px;"> <td style="width: 25%; height: 25px; border-width: 0px; text-align: center;">Теплый (-WW)</td> <td style="width: 25%; height: 25px; border-width: 0px; text-align: center;">Нейтральный (-NW)</td> <td style="width: 25%; height: 25px; border-width: 0px; text-align: center;">Холодный (-CW)</td> </tr> <tr style="height: 10px;"> <td style="width: 25%; height: 10px; border-width: 0px; text-align: center;">730</td> <td style="width: 25%; height: 10px; border-width: 0px; text-align: center;">790</td> <td style="width: 25%; height: 10px; border-width: 0px; text-align: center;">855</td> </tr> </tbody> </table> <ul> <li>Номинальное напряжение: 220В</li> <li>Диапазон напряжения: 176-264 В</li> <li>Частота питающей сети: 50Гц/60Гц</li> <li>Заземление: Да</li> <li>Защита от перепадов напряжения: Да</li> <li>Защита от короткого замыкания: Да</li> <li>Коэффициент мощности (PF/cos &phi;):0,98</li> <li>Класс электробезопасности: (I)</li> <li>Класс энергоэффективности: А++</li> <li>Индекс цветопередачи: RA&gt;80</li> <li>Коэффициент пульсации: &lt;0,5%</li> <li>Угол рассеивания: 120&deg;</li> </ul> <h3>Конструкция</h3> <ul> <li>Длина: 71 мм</li> <li>Ширина: 52 мм</li> <li>Климатическое исполнение: УХЛ4</li> <li>Диапазон рабочей температуры: -20&deg; - +40&deg;</li> <li>Светодиоды: Epistar 2835/5730</li> <li>Количество светодиодных модулей: 16 шт.</li> <li>Гарантия: 36 месяцев</li> <li>Ресурс работы: 100 000 часов</li> <li>Производитель: Ledora</li> <li>Страна производства: Россия</li> </ul>
43044729 | Светодиодная плата для ЖКХ AL/5730/2P10S/5271 10W | <p style="text-align: justify;">Светодиодная плата для ЖКХ-светильников на 8W, светодиод 5730 300mA, 2700</p> | <p>Светодиодная плата мощностью 10Вт для светильников типов ZHS-NIP-44-10 и ZHS-NIP-54-10. Элемент может взаимозаменяться с оригинальными деталями.</p> <p>Доступна в 3 видах расцветок - теплый белый, нейтральный белый, холодный белый.</p> <p>Количество светодиодов Epistar 2835/5730 - 20 шт.</p> |  |  |  | 43044654 | Светодиодные платы |  | red | 43044654 |  | Температура свечения: Нейтральный белый -NW¦FFFFFF¦0; Холодный белый -CW¦E7F8FF¦0; Теплый белый -WW¦FCFFE1¦50 | Оптовые скидки: от 1 шт¦0¦0; от 10 шт¦-295¦0; от 100 шт¦-650¦0; от 500 штук¦-1400¦0 |  |  | true [1] | Ledora [0] | OS10409 [1] | ZHS-SDP-TYPE-03 [1] | Тип функционала: Светиодиодная плата [0]; Тип светодиода: Epistar 2835/5730 [0]; Класс энергоэффективности: АА+ [0]; Коэффициент мощности(PF/cos φ): 0,98 [0]; Климатическое исполнение: УХЛ4 [0]; Габариты (ДхШхВ): мм¦71х52 [1]; Номинальное напряжение: В¦220 [0]; Диапазон рабочего напряжения: В¦176-264 [0]; Срок службы: часов¦100000 [0]; Мощность: Вт¦10 [1]; Число осветительных модулей: шт¦20 [0]; Гарантия: месяцев¦36 [0]; Диапазон светового потока: Лм¦765-900 [1] |  | 0 | http://i.luxcron.ru/u/bd/99fd40b65411eaa8b38ff59a0dfcdc/-/ZHS-SDP-TYPE-03.jpg | <h3>Основные характеристики товара:</h3> <ul> <li>Тип: Светодиодная плата</li> <li>Мощность:10Вт</li> <li>Начальный световой поток (Лм):</li> </ul> <table style="border-collapse: collapse; width: 98.087%; height: 36px; border-width: 0px;" border="1"> <tbody> <tr style="height: 26px;"> <td style="width: 25%; height: 26px; border-width: 0px; text-align: center;">Теплый (-WW)</td> <td style="width: 25%; height: 26px; border-width: 0px; text-align: center;">Нейтральный (-NW)</td> <td style="width: 25%; height: 26px; border-width: 0px; text-align: center;">Холодный (-CW)</td> </tr> <tr style="height: 10px;"> <td style="width: 25%; height: 10px; border-width: 0px; text-align: center;">765</td> <td style="width: 25%; height: 10px; border-width: 0px; text-align: center;">830</td> <td style="width: 25%; height: 10px; border-width: 0px; text-align: center;">900</td> </tr> </tbody> </table> <ul> <li>Номинальное напряжение: 220В</li> <li>Диапазон напряжения: 176-264 В</li> <li>Частота питающей сети: 50Гц/60Гц</li> <li>Заземление: Да</li> <li>Защита от перепадов напряжения: Да</li> <li>Защита от короткого замыкания: Да</li> <li>Коэффициент мощности (PF/cos &phi;):0,98</li> <li>Класс электробезопасности: (I)</li> <li>Класс энергоэффективности: А++</li> <li>Индекс цветопередачи: RA&gt;80</li> <li>Коэффициент пульсации: &lt;0,5%</li> <li>Угол рассеивания: 120&deg;</li> </ul> <h3>Конструкция</h3> <ul> <li>Длина: 71 мм</li> <li>Ширина: 52 мм</li> <li>Климатическое исполнение: УХЛ4</li> <li>Диапазон рабочей температуры: -20&deg; - +40&deg;</li> <li>Светодиоды: Epistar 2835/5730</li> <li>Количество светодиодных модулей: 20 шт.</li> <li>Гарантия: 36 месяцев</li> <li>Ресурс работы: 100 000 часов</li> <li>Производитель: Ledora</li> <li>Страна производства: Россия</li> </ul>
43044730 | Драйвер для светильников мощностью 6-10Вт IP20 | <p style="text-align: justify;">Светодиодный драйвер мощность от 6 до 10Вт, IP20</p> | <p>Драйвер для ЖКХ-светильников, мощностью от 6Вт до 10Вт. Совместим со всеми имеющимися моделями устройств данной мощности. Взаимозаменяем с оригинальными элементами светильников фабричной сборки</p> |  |  |  | 43044640 | Драйверы |  | red | 43044600 |  |  | Оптовые скидки: от 1 шт¦0¦0; от 10 шт¦-295¦0; от 100 шт¦-650¦0; от 500 штук¦-1400¦0 |  |  | true [1] | Ledora [0] | OS10410 [1] | ZHS-DRV-TYPE-01 [1] | Тип функционала: Драйвер [0]; Климатическое исполнение: УХЛ4 [0]; Класс защиты: IP20 [1]; Номинальное напряжение: В¦220 [0]; Диапазон рабочего напряжения: В¦176-264 [0]; Срок службы: часов¦100000 [0]; Мощность: Вт¦6-10 [1]; Гарантия: месяцев¦36 [0] |  | 0 | http://i.luxcron.ru/u/29/6d86f8b65111ea9859f68242ff88be/-/ZHS-DRV-TYPE-01.jpg | <h3>Основные характеристики товара:</h3> <ul> <li>Тип: Драйвер для светильников</li> <li>Диапазон мощностей: 6-10Вт </li> <li>Степень защиты: IP20</li> <li>Заземление: Да</li> <li>Климатическое исполнение: УХЛ4</li> <li>Диапазон рабочей температуры: -20&deg; - +40&deg;</li> <li>Гарантия: 36 месяцев</li> <li>Производитель: Ledora</li> <li>Страна производства: Россия</li></ul>
43044735 | Драйвер для светильников мощностью 6-10Вт IP65 | <p style="text-align: justify;">Светодионый драйвер в термоусадочном чехле, мощность от 6 до 10Вт, IP65</p> | <p>Драйвер для ЖКХ-светильников, мощностью от 6Вт до 10Вт. Плата драйвера упакована в теромусадочный чехол, что позволяет использовать его для светильников применяемых в условиях повышенной влажности/запыленности.</p> <p>Совместим со всеми имеющимися моделями устройств подобной мощности. Взаимозаменяем с оригинальными элементами светильников фабричной сборки</p> |  |  |  | 43044640 | Драйверы |  | red | 43044640 |  |  | Оптовые скидки: от 1 шт¦0¦0; от 10 шт¦-295¦0; от 100 шт¦-650¦0; от 500 штук¦-1400¦0 |  |  | true [1] | Ledora [0] | OS10411 [1] | ZHS-DRV-TYPE-02 [1] | Тип функционала: Драйвер [0]; Климатическое исполнение: УХЛ4 [0]; Класс защиты: IP65 [1]; Номинальное напряжение: В¦220 [0]; Диапазон рабочего напряжения: В¦176-264 [0]; Срок службы: часов¦100000 [0]; Мощность: Вт¦6-10 [1]; Гарантия: месяцев¦36 [0] |  | 0 | http://i.luxcron.ru/u/29/9e5c88b65111ea8361aea5bfe62aad/-/ZHS-DRV-TYPE-02.jpg | <h3>Основные характеристики товара:</h3> <ul> <li>Тип: Драйвер для светильников</li> <li>Диапазон мощностей: 6-10Вт</li> <li>Степень защиты: IP65</li> <li>Заземление: Да</li> <li>Климатическое исполнение: УХЛ4</li> <li>Диапазон рабочей температуры: -20&deg; - +40&deg;</li> <li>Гарантия: 36 месяцев</li> <li>Производитель: Ledora</li> <li>Страна производства: Россия</li> </ul>
43044736 | Комплект светодиодных линеек для светильников на 20Вт длиной 595мм | <p style="text-align: justify;">Набор из 2 светодиодных линеек по 10Вт каждая для светильников, мощностью 20Вт, длина 560мм</p> | <p>Комплект из 2 светодиодных линеек, длиной 560 мм каждая. Предназначены для сборки всех типов офисных светильников, мощностью 20Вт. Длина светильника - 595мм.</p> <p>Доступны 3 варианта расцветов - нейтральный белый, холодный белый и теплый белый.</p> |  |  |  | 43044665 | Светодиодные линейки |  | red | 43044665 |  | Температура свечения: Нейтральный белый -NW¦FFFFFF¦0; Холодный белый -CW¦E7F8FF¦0; Теплый белый -WW¦FCFFE1¦50 | Оптовые скидки: от 1 шт¦0¦0; от 10 шт¦-295¦0; от 100 шт¦-650¦0; от 500 штук¦-1400¦0 |  |  | true [1] | Ledora [0] | OS10412 [1] | UNS-SDL-TYPE-01 [1] | Тип функционала: Светиодиодная линейка [0]; Тип светодиода: Epistar 2835/5730 [0]; Класс энергоэффективности: АА+ [0]; Коэффициент мощности(PF/cos φ): 0,98 [0]; Климатическое исполнение: УХЛ2 [0]; Номинальное напряжение: В¦220 [0]; Диапазон рабочего напряжения: В¦176-264 [0]; Срок службы: часов¦100000 [0]; Мощность: Вт¦20 [1]; Число осветительных модулей: шт¦2 [0]; Гарантия: месяцев¦36 [0]; Диапазон светового потока: Лм¦1538-1800 [1]; Длина: мм¦560 [1] |  | 0 | http://i.luxcron.ru/u/d5/47f380b6e911eab4c7931bcb71c2c2/-/UNS-SDL-TYPE-01.jpg | <h3>Основные характеристики товара:</h3> <ul> <li>Тип: Светодиодная линейка</li> <li>Мощность:20Вт</li> <li>Начальный световой поток: (Лм)</li> </ul> <table style="border-collapse: collapse; width: 100%; height: 35px; border-width: 0px;" border="1"> <tbody> <tr style="height: 25px;"> <td style="width: 25%; height: 25px; border-width: 0px; text-align: center;">Теплый (-WW)</td> <td style="width: 25%; height: 25px; border-width: 0px; text-align: center;">Нейтральный (-NW)</td> <td style="width: 25%; height: 25px; border-width: 0px; text-align: center;">Холодный (-CW)</td> </tr> <tr style="height: 10px;"> <td style="width: 25%; height: 10px; border-width: 0px; text-align: center;">1538</td> <td style="width: 25%; height: 10px; border-width: 0px; text-align: center;">1665</td> <td style="width: 25%; height: 10px; border-width: 0px; text-align: center;">1800</td> </tr> </tbody> </table> <ul> <li>Номинальное напряжение: 220В</li> <li>Диапазон напряжения: 176-264 В</li> <li>Частота питающей сети: 50Гц/60Гц</li> <li>Заземление: Да</li> <li>Защита от перепадов напряжения: Да</li> <li>Защита от короткого замыкания: Да</li> <li>Коэффициент мощности (PF/cos &phi;):0,98</li> <li>Класс электробезопасности: (I)</li> <li>Класс энергоэффективности: А++</li> <li>Индекс цветопередачи: RA&gt;80</li> <li>Коэффициент пульсации: &lt;0,5%</li> <li>Угол рассеивания: 120&deg;</li> </ul> <h3>Конструкция</h3> <ul> <li>Длина: 560 мм</li> <li>Климатическое исполнение: УХЛ2</li> <li>Диапазон рабочей температуры: -40&deg; - +60&deg;</li> <li>Светодиоды: Epistar 2835/5730</li> <li>Количество модулей в комплекте: 2 шт.</li> <li>Гарантия: 36 месяцев</li> <li>Ресурс работы: 100 000 часов</li> <li>Производитель: Ledora</li> <li>Страна производства: Россия</li> </ul>
43044739 | Комплект светодиодных линеек для светильников на 20Вт длиной 1195мм | <p style="text-align: justify;">Набор из 2 светодиодных линеек по 10Вт каждая для светильников, мощностью 20Вт, длина 1160мм</p> | <p>Комплект в составе 2 светодиодных линеек, для длинных (1195мм) офисных светильников. Собственная длина линейки - 1160мм. Мощность каждой линейки - 10Вт.</p> <p>Доступны светодиоды 3 спектров белого: теплого, холодного и нейтрального.</p> |  |  |  | 43044665 | Светодиодные линейки |  | red | 43044665 |  | Температура свечения: Нейтральный белый -NW¦FFFFFF¦0; Холодный белый -CW¦E7F8FF¦0; Теплый белый -WW¦FCFFE1¦50 | Оптовые скидки: от 1 шт¦0¦0; от 10 шт¦-295¦0; от 100 шт¦-650¦0; от 500 штук¦-1400¦0 |  |  | true [1] | Ledora [0] | OS10413 [1] | UNS-SDL-TYPE-02 [1] | Тип функционала: Светиодиодная линейка [0]; Тип светодиода: Epistar 2835/5730 [0]; Класс энергоэффективности: АА+ [0]; Коэффициент мощности(PF/cos φ): 0,98 [0]; Климатическое исполнение: УХЛ2 [0]; Номинальное напряжение: В¦220 [0]; Диапазон рабочего напряжения: В¦176-264 [0]; Срок службы: часов¦100000 [0]; Мощность: Вт¦20 [1]; Число осветительных модулей: шт¦2 [0]; Гарантия: месяцев¦36 [0]; Диапазон светового потока: Лм¦1538-1800 [1]; Длина: мм¦1160 [1] |  | 0 | http://i.luxcron.ru/u/d5/745bd2b6e911eaa99ca3cd40cce549/-/UNS-SDL-TYPE-02.jpg | <h3>Основные характеристики товара:</h3> <ul> <li>Тип: Светодиодная линейка</li> <li>Мощность:20Вт</li> <li>Начальный световой поток: (Лм)</li> </ul> <table style="border-collapse: collapse; width: 100%; height: 35px; border-width: 0px;" border="1"> <tbody> <tr style="height: 25px;"> <td style="width: 25%; height: 25px; border-width: 0px; text-align: center;">Теплый (-WW)</td> <td style="width: 25%; height: 25px; border-width: 0px; text-align: center;">Нейтральный (-NW)</td> <td style="width: 25%; height: 25px; border-width: 0px; text-align: center;">Холодный (-CW)</td> </tr> <tr style="height: 10px;"> <td style="width: 25%; height: 10px; border-width: 0px; text-align: center;">1538</td> <td style="width: 25%; height: 10px; border-width: 0px; text-align: center;">1665</td> <td style="width: 25%; height: 10px; border-width: 0px; text-align: center;">1800</td> </tr> </tbody> </table> <ul> <li>Номинальное напряжение: 220В</li> <li>Диапазон напряжения: 176-264 В</li> <li>Частота питающей сети: 50Гц/60Гц</li> <li>Заземление: Да</li> <li>Защита от перепадов напряжения: Да</li> <li>Защита от короткого замыкания: Да</li> <li>Коэффициент мощности (PF/cos &phi;):0,98</li> <li>Класс электробезопасности: (I)</li> <li>Класс энергоэффективности: А++</li> <li>Индекс цветопередачи: RA&gt;80</li> <li>Коэффициент пульсации: &lt;0,5%</li> <li>Угол рассеивания: 120&deg;</li> </ul> <h3>Конструкция</h3> <ul> <li>Длина: 1160 мм</li> <li>Климатическое исполнение: УХЛ2</li> <li>Диапазон рабочей температуры: -40&deg; - +60&deg;</li> <li>Светодиоды: Epistar 2835/5730</li> <li>Количество модулей в комплекте: 2 шт.</li> <li>Гарантия: 36 месяцев</li> <li>Ресурс работы: 100 000 часов</li> <li>Производитель: Ledora</li> <li>Страна производства: Россия</li> </ul>
43044740 | Комплект светодиодных линеек для светильников на 40Вт длиной 595мм | <p style="text-align: justify;">Набор из 4 светодиодных линеек по 10Вт каждая для светильников, общей мощностью 40Вт, длина 560мм</p> | <p>Комплект состоит из 4 светодиодных линеек. Длина каждой - 560мм, мощность - 10Вт. Комплектующие предназначены для офисных светильников, мощностью 40Вт, размером 595х595мм.</p> <p>Линейки доступны в 3 вариантах оттенка белого: холодный, теплый и нейтральный.</p> |  |  |  | 43044665 | Светодиодные линейки |  | red | 43044665 |  | Температура свечения: Нейтральный белый -NW¦FFFFFF¦0; Холодный белый -CW¦E7F8FF¦0; Теплый белый -WW¦FCFFE1¦50 | Оптовые скидки: от 1 шт¦0¦0; от 10 шт¦-295¦0; от 100 шт¦-650¦0; от 500 штук¦-1400¦0 |  |  | true [0] | Ledora [0] | OS10414 [1] | UNS-SDL-TYPE-03 [1] | Тип функционала: Светиодиодная линейка [0]; Тип светодиода: Epistar 2835/5730 [0]; Класс энергоэффективности: АА+ [0]; Коэффициент мощности(PF/cos φ): 0,98 [0]; Климатическое исполнение: УХЛ2 [0]; Номинальное напряжение: В¦220 [0]; Диапазон рабочего напряжения: В¦176-264 [0]; Срок службы: часов¦100000 [0]; Мощность: Вт¦40 [1]; Число осветительных модулей: шт¦4 [0]; Гарантия: месяцев¦36 [0]; Диапазон светового потока: Лм¦3118-3650 [1]; Длина: мм¦560 [1] |  | 0 | http://i.luxcron.ru/u/d5/9ee406b6e911ea8f178f4468ce0096/-/UNS-SDL-TYPE-03.jpg | <h3>Основные характеристики товара:</h3> <ul> <li>Тип: Светодиодная линейка</li> <li>Мощность: 40Вт</li> <li>Начальный световой поток (Лм):</li> </ul> <table style="border-collapse: collapse; width: 100%; height: 35px; border-width: 0px;" border="1"> <tbody> <tr style="height: 25px;"> <td style="width: 25%; height: 25px; border-width: 0px; text-align: center;">Теплый (-WW)</td> <td style="width: 25%; height: 25px; border-width: 0px; text-align: center;">Нейтральный (-NW)</td> <td style="width: 25%; height: 25px; border-width: 0px; text-align: center;">Холодный (-CW)</td> </tr> <tr style="height: 25px;"> <td style="width: 25%; height: 10px; border-width: 0px; text-align: center;">3118</td> <td style="width: 25%; height: 10px; border-width: 0px; text-align: center;">3377</td> <td style="width: 25%; height: 10px; border-width: 0px; text-align: center;">3650</td> </tr> </tbody> </table> <ul> <li>Номинальное напряжение: 220В</li> <li>Диапазон напряжения: 176-264 В</li> <li>Частота питающей сети: 50Гц/60Гц</li> <li>Заземление: Да</li> <li>Защита от перепадов напряжения: Да</li> <li>Защита от короткого замыкания: Да</li> <li>Коэффициент мощности (PF/cos &phi;):0,98</li> <li>Класс электробезопасности: (I)</li> <li>Класс энергоэффективности: А++</li> <li>Индекс цветопередачи: RA&gt;80</li> <li>Коэффициент пульсации: &lt;0,5%</li> <li>Угол рассеивания: 120&deg;</li> </ul> <h3>Конструкция</h3> <ul> <li>Длина: 560 мм</li> <li>Климатическое исполнение: УХЛ2</li> <li>Диапазон рабочей температуры: -40&deg; - +60&deg;</li> <li>Светодиоды: Epistar 2835/5730</li> <li>Количество модулей в комплекте: 4 шт.</li> <li>Гарантия: 36 месяцев</li> <li>Ресурс работы: 100 000 часов</li> <li>Производитель: Ledora</li> <li>Страна производства: Россия</li> </ul>
43044756 | Комплект светодиодных линеек для светильников на 40Вт длиной 1195мм | <p style="text-align: justify;">Набор из 4 светодиодных линеек по 10Вт каждая для светильников, мощностью 40Вт, длина 1160мм</p> | <p>Набор светодиодных линеек по 10Вт. Количество в наборе - 4 шт. Комплект предназначен для сборки офисных светильников на 40Вт, размером 1195х180мм. Собственная длина линейки - 1160мм.</p> <p>Возможные варианты свечения: теплый белый, холодный белый, нейтральный белый</p> |  |  |  | 43044665 | Светодиодные линейки |  | red | 43044665 |  | Температура свечения: Нейтральный белый -NW¦FFFFFF¦0; Холодный белый -CW¦E7F8FF¦0; Теплый белый -WW¦FCFFE1¦50 | Оптовые скидки: от 1 шт¦0¦0; от 10 шт¦-295¦0; от 100 шт¦-650¦0; от 500 штук¦-1400¦0 |  |  | true [1] | Ledora [0] | OS10415 [1] | UNS-SDL-TYPE-04 [1] | Тип функционала: Светиодиодная линейка [0]; Тип светодиода: Epistar 2835/5730 [0]; Класс энергоэффективности: АА+ [0]; Коэффициент мощности(PF/cos φ): 0,98 [0]; Климатическое исполнение: УХЛ2 [0]; Номинальное напряжение: В¦220 [0]; Диапазон рабочего напряжения: В¦176-264 [0]; Срок службы: часов¦100000 [0]; Мощность: Вт¦40 [1]; Число осветительных модулей: шт¦4 [0]; Гарантия: месяцев¦36 [0]; Диапазон светового потока: Лм¦3118-3650 [1]; Длина: мм¦1160 [1] |  | 0 | http://i.luxcron.ru/u/d5/c5085cb6e911eaa7adddf655d9ff50/-/UNS-SDL-TYPE-04.jpg | <h3>Основные характеристики товара:</h3> <ul> <li>Тип: Светодиодная линейка</li> <li>Мощность: 40Вт</li> <li>Начальный световой поток (Лм):</li> </ul> <table style="border-collapse: collapse; width: 100%; height: 35px; border-width: 0px;" border="1"> <tbody> <tr style="height: 25px;"> <td style="width: 25%; height: 25px; border-width: 0px; text-align: center;">Теплый (-WW)</td> <td style="width: 25%; height: 25px; border-width: 0px; text-align: center;">Нейтральный (-NW)</td> <td style="width: 25%; height: 25px; border-width: 0px; text-align: center;">Холодный (-CW)</td> </tr> <tr style="height: 25px;"> <td style="width: 25%; height: 10px; border-width: 0px; text-align: center;">3118</td> <td style="width: 25%; height: 10px; border-width: 0px; text-align: center;">3377</td> <td style="width: 25%; height: 10px; border-width: 0px; text-align: center;">3650</td> </tr> </tbody> </table> <ul> <li>Номинальное напряжение: 220В</li> <li>Диапазон напряжения: 176-264 В</li> <li>Частота питающей сети: 50Гц/60Гц</li> <li>Заземление: Да</li> <li>Защита от перепадов напряжения: Да</li> <li>Защита от короткого замыкания: Да</li> <li>Коэффициент мощности (PF/cos &phi;):0,98</li> <li>Класс электробезопасности: (I)</li> <li>Класс энергоэффективности: А++</li> <li>Индекс цветопередачи: RA&gt;80</li> <li>Коэффициент пульсации: &lt;0,5%</li> <li>Угол рассеивания: 120&deg;</li> </ul> <h3>Конструкция</h3> <ul> <li>Длина: 1160 мм</li> <li>Климатическое исполнение: УХЛ2</li> <li>Диапазон рабочей температуры: -40&deg; - +60&deg;</li> <li>Светодиоды: Epistar 2835/5730</li> <li>Количество модулей в комплекте: 4 шт.</li> <li>Гарантия: 36 месяцев</li> <li>Ресурс работы: 100 000 часов</li> <li>Производитель: Ledora</li> <li>Страна производства: Россия</li> </ul>
43044757 | Комплект светодиодных линеек для светильников на 60Вт длиной 595мм | <p style="text-align: justify;">Набор из 6 светодиодных линеек по 10Вт каждая для светильников, мощностью 60Вт, длина 560мм</p> | <p>Комплект линеек для светодиодных офисных светильников, мощностью 60Вт. Комплект состоит из 6 линеек по 10Вт каждая, длиной 560мм. Комплектующие предназначены для светильников, мощностью 60Вт и размером 595х595мм.</p> <p>Для заказа доступны 3 варианта цвета свечения: белый нейтральный, белый теплый и белый холодный.</p> |  |  |  | 43044665 | Светодиодные линейки |  | red | 43044665 |  | Температура свечения: Нейтральный белый -NW¦FFFFFF¦0; Холодный белый -CW¦E7F8FF¦0; Теплый белый -WW¦FCFFE1¦50 | Оптовые скидки: от 1 шт¦0¦0; от 10 шт¦-295¦0; от 100 шт¦-650¦0; от 500 штук¦-1400¦0 |  |  | true [1] | Ledora [0] | OS10416 [1] | UNS-SDL-TYPE-05 [1] | Тип функционала: Светиодиодная линейка [0]; Тип светодиода: Epistar 2835/5730 [0]; Класс энергоэффективности: АА+ [0]; Коэффициент мощности(PF/cos φ): 0,98 [0]; Климатическое исполнение: УХЛ2 [0]; Номинальное напряжение: В¦220 [0]; Диапазон рабочего напряжения: В¦176-264 [0]; Срок службы: часов¦100000 [0]; Мощность: Вт¦60 [1]; Число осветительных модулей: шт¦6 [0]; Гарантия: месяцев¦36 [0]; Диапазон светового потока: Лм¦4612-5400 [1]; Длина: мм¦560 [1] |  | 0 | http://i.luxcron.ru/u/d5/f090bcb6e911ea953ea95d6f62d0ee/-/UNS-SDL-TYPE-05.jpg | <h3>Основные характеристики товара:</h3> <ul> <li>Тип: Светодиодная плата</li> <li>Мощность: 60Вт</li> <li>Начальный световой поток (Лм):</li> </ul> <table style="border-collapse: collapse; width: 100%; height: 35px; border-width: 0px;" border="1"> <tbody> <tr style="height: 25px;"> <td style="width: 25%; height: 25px; border-width: 0px; text-align: center;">Теплый (-WW)</td> <td style="width: 25%; height: 25px; border-width: 0px; text-align: center;">Нейтральный (-NW)</td> <td style="width: 25%; height: 25px; border-width: 0px; text-align: center;">Холодный (-CW)</td> </tr> <tr style="height: 25px;"> <td style="width: 25%; height: 10px; border-width: 0px; text-align: center;">4612</td> <td style="width: 25%; height: 10px; border-width: 0px; text-align: center;">4995</td> <td style="width: 25%; height: 10px; border-width: 0px; text-align: center;">5400</td> </tr> </tbody> </table> <ul> <li>Номинальное напряжение: 220В</li> <li>Диапазон напряжения: 176-264 В</li> <li>Частота питающей сети: 50Гц/60Гц</li> <li>Заземление: Да</li> <li>Защита от перепадов напряжения: Да</li> <li>Защита от короткого замыкания: Да</li> <li>Коэффициент мощности (PF/cos &phi;):0,98</li> <li>Класс электробезопасности: (I)</li> <li>Класс энергоэффективности: А++</li> <li>Индекс цветопередачи: RA&gt;80</li> <li>Коэффициент пульсации: &lt;0,5%</li> <li>Угол рассеивания: 120&deg;</li> </ul> <h3>Конструкция</h3> <ul> <li>Длина: 560 мм</li> <li>Климатическое исполнение: УХЛ2</li> <li>Диапазон рабочей температуры: -40&deg; - +60&deg;</li> <li>Светодиоды: Epistar 2835/5730</li> <li>Количество модулей в комплекте: 6 шт.</li> <li>Гарантия: 36 месяцев</li> <li>Ресурс работы: 100 000 часов</li> <li>Производитель: Ledora</li> <li>Страна производства: Россия</li> </ul>
43044758 | Комплект светодиодных линеек для светильников на 60Вт длиной 1195мм | <p style="text-align: justify;">Набор из 6 светодиодных линеек по 10Вт каждая для светильников, мощностью 60Вт, длина 1160мм</p> | <p>Комплект светодиодных линеек для офисный светильников мощностью 60Вт. В составе - 6 линеек по 10Вт каждая. Длина комплектующих - 1160мм. Оборудование предназначено для удлиненных светильников, длиной 1195мм и мощностью 60Вт.</p> <p>Доступные температуры белого: нейтральный, холодный, теплый</p> |  |  |  | 43044665 | Светодиодные линейки |  | red | 43044665 |  | Температура свечения: Нейтральный белый -NW¦FFFFFF¦0; Холодный белый -CW¦E7F8FF¦0; Теплый белый -WW¦FCFFE1¦50 | Оптовые скидки: от 1 шт¦0¦0; от 10 шт¦-295¦0; от 100 шт¦-650¦0; от 500 штук¦-1400¦0 |  |  | true [1] | Ledora [0] | OS10417 [1] | UNS-SDL-TYPE-06 [1] | Тип функционала: Светиодиодная линейка [0]; Тип светодиода: Epistar 2835/5730 [0]; Класс энергоэффективности: АА+ [0]; Коэффициент мощности(PF/cos φ): 0,98 [0]; Климатическое исполнение: УХЛ2 [0]; Номинальное напряжение: В¦220 [0]; Диапазон рабочего напряжения: В¦176-264 [0]; Срок службы: часов¦100000 [0]; Мощность: Вт¦60 [1]; Число осветительных модулей: шт¦6 [0]; Гарантия: месяцев¦36 [0]; Диапазон светового потока: Лм¦4612-5400 [1]; Длина: мм¦1160 [1] |  | 0 | http://i.luxcron.ru/u/d6/1d050cb6e911ea93b2e2554494ddaf/-/UNS-SDL-TYPE-06.jpg | <h3>Основные характеристики товара:</h3> <ul> <li>Тип: Светодиодная плата</li> <li>Мощность: 60Вт</li> <li>Начальный световой поток (Лм):</li> </ul> <table style="border-collapse: collapse; width: 100%; height: 35px; border-width: 0px;" border="1"> <tbody> <tr style="height: 25px;"> <td style="width: 25%; height: 25px; border-width: 0px; text-align: center;">Теплый (-WW)</td> <td style="width: 25%; height: 25px; border-width: 0px; text-align: center;">Нейтральный (-NW)</td> <td style="width: 25%; height: 25px; border-width: 0px; text-align: center;">Холодный (-CW)</td> </tr> <tr style="height: 25px;"> <td style="width: 25%; height: 10px; border-width: 0px; text-align: center;">4612</td> <td style="width: 25%; height: 10px; border-width: 0px; text-align: center;">4995</td> <td style="width: 25%; height: 10px; border-width: 0px; text-align: center;">5400</td> </tr> </tbody> </table> <ul> <li>Номинальное напряжение: 220В</li> <li>Диапазон напряжения: 176-264 В</li> <li>Частота питающей сети: 50Гц/60Гц</li> <li>Заземление: Да</li> <li>Защита от перепадов напряжения: Да</li> <li>Защита от короткого замыкания: Да</li> <li>Коэффициент мощности (PF/cos &phi;):0,98</li> <li>Класс электробезопасности: (I)</li> <li>Класс энергоэффективности: А++</li> <li>Индекс цветопередачи: RA&gt;80</li> <li>Коэффициент пульсации: &lt;0,5%</li> <li>Угол рассеивания: 120&deg;</li> </ul> <h3>Конструкция</h3> <ul> <li>Длина: 1160 мм</li> <li>Климатическое исполнение: УХЛ2</li> <li>Диапазон рабочей температуры: -40&deg; - +60&deg;</li> <li>Светодиоды: Epistar 2835/5730</li> <li>Количество модулей в комплекте: 6 шт.</li> <li>Гарантия: 36 месяцев</li> <li>Ресурс работы: 100 000 часов</li> <li>Производитель: Ledora</li> <li>Страна производства: Россия</li> </ul>
43044759 | Комплект светодиодных линеек для светильников на 80Вт длиной 595мм | <p style="text-align: justify;">Набор из 8 светодиодных линеек по 10Вт каждая для светильников, мощностью 80Вт, длина 560мм</p> | <p>Комплект из 8 светодиодных линеек, длиной 560мм. Мощность каждой линейки - 10Вт. Комплектующие предназначены для светильников, суммарной мощностью 80Вт и размером 595х595мм.</p> <p>Доступные расцветки свечения: белый холодный, белый теплый и белый нейтральный.</p> |  |  |  | 43044665 | Светодиодные линейки |  | red | 43044665 |  | Температура свечения: Нейтральный белый -NW¦FFFFFF¦0; Холодный белый -CW¦E7F8FF¦0; Теплый белый -WW¦FCFFE1¦50 | Оптовые скидки: от 1 шт¦0¦0; от 10 шт¦-295¦0; от 100 шт¦-650¦0; от 500 штук¦-1400¦0 |  |  | true [1] | Ledora [0] | OS10418 [1] | UNS-SDL-TYPE-07 [1] | Тип функционала: Светиодиодная линейка [0]; Тип светодиода: Epistar 2835/5730 [0]; Класс энергоэффективности: АА+ [0]; Коэффициент мощности(PF/cos φ): 0,98 [0]; Климатическое исполнение: УХЛ2 [0]; Номинальное напряжение: В¦220 [0]; Диапазон рабочего напряжения: В¦176-264 [0]; Срок службы: часов¦100000 [0]; Мощность: Вт¦80 [1]; Число осветительных модулей: шт¦8 [0]; Гарантия: месяцев¦36 [0]; Диапазон светового потока: Лм¦6149-7200 [1]; Длина: мм¦560 [1] |  | 0 | http://i.luxcron.ru/u/d6/4912dcb6e911eaaf65a975ac5b46b1/-/UNS-SDL-TYPE-07.jpg | <h3>Основные характеристики товара:</h3> <ul> <li>Тип: Светодиодная линейка</li> <li>Мощность: 80Вт</li> <li>Начальный световой поток (Лм):</li> </ul> <table style="border-collapse: collapse; width: 100%; height: 35px; border-width: 0px;" border="1"> <tbody> <tr style="height: 25px;"> <td style="width: 25%; height: 25px; border-width: 0px; text-align: center;">Теплый (-WW)</td> <td style="width: 25%; height: 25px; border-width: 0px; text-align: center;">Нейтральный (-NW)</td> <td style="width: 25%; height: 25px; border-width: 0px; text-align: center;">Холодный (-CW)</td> </tr> <tr style="height: 25px;"> <td style="width: 25%; height: 10px; border-width: 0px; text-align: center;">6149</td> <td style="width: 25%; height: 10px; border-width: 0px; text-align: center;">6660</td> <td style="width: 25%; height: 10px; border-width: 0px; text-align: center;">7200</td> </tr> </tbody> </table> <ul> <li>Номинальное напряжение: 220В</li> <li>Диапазон напряжения: 176-264 В</li> <li>Частота питающей сети: 50Гц/60Гц</li> <li>Заземление: Да</li> <li>Защита от перепадов напряжения: Да</li> <li>Защита от короткого замыкания: Да</li> <li>Коэффициент мощности (PF/cos &phi;):0,98</li> <li>Класс электробезопасности: (I)</li> <li>Класс энергоэффективности: А++</li> <li>Индекс цветопередачи: RA&gt;80</li> <li>Коэффициент пульсации: &lt;0,5%</li> <li>Угол рассеивания: 120&deg;</li> </ul> <h3>Конструкция</h3> <ul> <li>Длина: 560 мм</li> <li>Климатическое исполнение: УХЛ2</li> <li>Диапазон рабочей температуры: -40&deg; - +60&deg;</li> <li>Светодиоды: Epistar 2835/5730</li> <li>Количество модулей в комплекте: 8 шт.</li> <li>Гарантия: 36 месяцев</li> <li>Ресурс работы: 100 000 часов</li> <li>Производитель: Ledora</li> <li>Страна производства: Россия</li> </ul>
43044760 | Комплект светодиодных линеек для светильников на 80Вт длиной 1195мм | <p style="text-align: justify;">Набор из 8 светодиодных линеек по 10Вт каждая для светильников, общей мощностью 80Вт, длина 1160мм</p> | <p>Комплект из 8 светодиодных линеек по 10Вт каждая. Собственная длина линеек - 1160 мм. Комплектующие предназначены для мощных светильников с габаритами 1195х595мм и мощностью 80Вт.</p> <p>Доступны следующие температуры белого свечения: теплый, нейтральный и холодный.</p> |  |  |  | 43044665 | Светодиодные линейки |  | red | 43044665 |  | Температура свечения: Нейтральный белый -NW¦FFFFFF¦0; Холодный белый -CW¦E7F8FF¦0; Теплый белый -WW¦FCFFE1¦50 | Оптовые скидки: от 1 шт¦0¦0; от 10 шт¦-295¦0; от 100 шт¦-650¦0; от 500 штук¦-1400¦0 |  |  | true [1] | Ledora [0] | OS10419 [1] | UNS-SDL-TYPE-08 [1] | Тип функционала: Светиодиодная линейка [0]; Тип светодиода: Epistar 2835/5730 [0]; Класс энергоэффективности: АА+ [0]; Коэффициент мощности(PF/cos φ): 0,98 [0]; Климатическое исполнение: УХЛ2 [0]; Номинальное напряжение: В¦220 [0]; Диапазон рабочего напряжения: В¦176-264 [0]; Срок службы: часов¦100000 [0]; Мощность: Вт¦80 [1]; Число осветительных модулей: шт¦8 [0]; Гарантия: месяцев¦36 [0]; Диапазон светового потока: Лм¦6149-7200 [1]; Длина: мм¦1160 [1] |  | 0 | http://i.luxcron.ru/u/d6/738a3ab6e911eab40ccfd4eaabf5bd/-/UNS-SDL-TYPE-08.jpg | <h3>Основные характеристики товара:</h3> <ul> <li>Тип: Светодиодная линейка</li> <li>Мощность: 80Вт</li> <li>Начальный световой поток (Лм):</li> </ul> <table style="border-collapse: collapse; width: 100%; height: 35px; border-width: 0px;" border="1"> <tbody> <tr style="height: 25px;"> <td style="width: 25%; height: 25px; border-width: 0px; text-align: center;">Теплый (-WW)</td> <td style="width: 25%; height: 25px; border-width: 0px; text-align: center;">Нейтральный (-NW)</td> <td style="width: 25%; height: 25px; border-width: 0px; text-align: center;">Холодный (-CW)</td> </tr> <tr style="height: 25px;"> <td style="width: 25%; height: 10px; border-width: 0px; text-align: center;">6149</td> <td style="width: 25%; height: 10px; border-width: 0px; text-align: center;">6660</td> <td style="width: 25%; height: 10px; border-width: 0px; text-align: center;">7200</td> </tr> </tbody> </table> <ul> <li>Номинальное напряжение: 220В</li> <li>Диапазон напряжения: 176-264 В</li> <li>Частота питающей сети: 50Гц/60Гц</li> <li>Заземление: Да</li> <li>Защита от перепадов напряжения: Да</li> <li>Защита от короткого замыкания: Да</li> <li>Коэффициент мощности (PF/cos &phi;):0,98</li> <li>Класс электробезопасности: (I)</li> <li>Класс энергоэффективности: А++</li> <li>Индекс цветопередачи: RA&gt;80</li> <li>Коэффициент пульсации: &lt;0,5%</li> <li>Угол рассеивания: 120&deg;</li> </ul> <h3>Конструкция</h3> <ul> <li>Длина: 1160 мм</li> <li>Климатическое исполнение: УХЛ2</li> <li>Диапазон рабочей температуры: -40&deg; - +60&deg;</li> <li>Светодиоды: Epistar 2835/5730</li> <li>Количество модулей в комплекте: 8 шт.</li> <li>Гарантия: 36 месяцев</li> <li>Ресурс работы: 100 000 часов</li> <li>Производитель: Ledora</li> <li>Страна производства: Россия</li> </ul>
43087321 | Защитная решетка для светильников в спортзалах 640x250 | <p style="text-align: justify;">Защитная решетка для размещения офисных светильников в спортазлах. Размер - 640х250мм</p> | <p>Защитная решетка для спортзалов представляет собой клетку из стальных прутьев, шириной 15мм. Клетка выдерживает прямое попадание волейбольного мяча.</p> <p>Конструкция решетки позволяет использовать её вместе с любыми офисными светильниками, длиной до 625мм и шириной до 230мм.</p> <p>Допускается монтаж нескольких светильников в одной клетке.</p> |  |  |  | 43087320 | Решетки для спортзалов |  | red | 43044668 |  |  | Оптовые скидки: от 1 шт¦0¦0; от 10 шт¦-295¦0; от 100 шт¦-650¦0; от 500 штук¦-1400¦0 |  |  | true [1] | Ledora [0] | OS10420 [1] | OS-CAG-TYPE-01 [1] | Климатическое исполнение: УХЛ1 [0]; Габариты (ДхШхВ): мм¦640х250х100 [1]; Гарантия: месяцев¦36 [0]; Тип комплектующих: Защитная решетка [1] |  | 0 | http://i.luxcron.ru/u/85/4e1f1cbfc711ea902e987e9da64e58/-/OS-CAG-TYPE-01.jpg | <h3>Основные характеристики товара:</h3> <ul> <li>Тип: Защитная решетка для светильников </li> <li>Тип монтажа: Накладной </li> <li>Длина: 640 мм </li> <li>Ширина: 250 мм </li> <li>Высота: 100 мм </li> <li>Материал: Сталь </li> <li>Цвет: Белый</li> <li>Заземление: Да</li> <li>Климатическое исполнение: УХЛ1</li> <li>Диапазон рабочей температуры: -45&deg; - +65&deg;</li> <li>Гарантия: 36 месяцев</li> <li>Производитель: Ledora</li> <li>Страна производства: Россия</li></ul>
43087322 | Защитная решетка для светильников в спортзалах 1270x250 | <p style="text-align: justify;">Защитная решетка для размещения офисных светильников в спортазлах. Размер - 1270х250мм</p> | <p>Данное оборудование предназначено для защиты светильников в спортзалах или других помещениях, где имеется угроза повреждения светильника крупными предметами.</p> <p>Решетка представляет собой прямоугольную клетку из стальных профилей, шириной 15мм и окрашена антикоррозийной краской в белый цвет. Клетка выдерживает прямое попадание мяча, без последствий для содержимого.</p> <p>Допускается применение защитной решетки с любыми светильниками длинной до 1260мм и шириной 230мм</p> |  |  |  | 43087320 | Решетки для спортзалов |  | red | 43044668 |  |  | Оптовые скидки: от 1 шт¦0¦0; от 10 шт¦-295¦0; от 100 шт¦-650¦0; от 500 штук¦-1400¦0 |  |  | true [1] | Ledora [0] | OS10421 [1] | OS-CAG-TYPE-02 [1] | Климатическое исполнение: УХЛ1 [0]; Габариты (ДхШхВ): мм¦1270х250х100 [1]; Гарантия: месяцев¦36 [0]; Тип комплектующих: Защитная решетка [1] |  | 0 | http://i.luxcron.ru/u/85/7470e0bfc711ea9de8bfdf4a565fec/-/OS-CAG-TYPE-02.jpg | <h3>Основные характеристики товара:</h3> <ul> <li>Тип: Защитная решетка для светильников </li> <li>Тип монтажа: Накладной </li> <li>Длина: 1270 мм </li> <li>Ширина: 250 мм </li> <li>Высота: 100 мм </li> <li>Материал: Сталь </li> <li>Цвет: Белый</li> <li>Заземление: Да</li> <li>Климатическое исполнение: УХЛ1</li> <li>Диапазон рабочей температуры: -45&deg; - +65&deg;</li> <li>Гарантия: 36 месяцев</li> <li>Производитель: Ledora</li> <li>Страна производства: Россия</li></ul>